## Árlista IVAR CS+TT 2025
ÁRLISTA IVAR CS + TT 2025
- az árlista 2025.09.01.-től érvényes, az árak ÁFA nélkül értendők
megjegyzés | fejezet | megnevezés | típus | cikkszám | DPC EUR
| 01. CSÖVEK ÉS PRÉSIDOMOK ALPEX | Többrétegű csövek - 16x2; PN10, T=+95° C - 100m | IVAR.ALPEX-DUO XS | 83516401 | 2.27
| 01. CSÖVEK ÉS PRÉSIDOMOK ALPEX | Többrétegű csövek - 16x2; PN10, T=+95°C - 200m | IVAR.ALPEX-DUO XS | 83516701 | 2.27
| 01. CSÖVEK ÉS PRÉSIDOMOK ALPEX | Többrétegű csövek - 18x2; PN10, T=+95° C - 200m | IVAR.ALPEX-DUO XS | 83518701 | 2.95
| 01. CSÖVEK ÉS PRÉSIDOMOK ALPEX | Többrétegű csövek - 20x2; PN10, T=+95° C - 100m | IVAR.ALPEX-DUO XS | 83520401 | 3.34
| 01. CSÖVEK ÉS PRÉSIDOMOK ALPEX | Többrétegű csövek - 26x3; PN10, T=+95° C - 50m | IVAR.ALPEX-DUO XS | 83526201 | 6.44
| 01. CSÖVEK ÉS PRÉSIDOMOK ALPEX | Többrétegű csövek - 32x3; PN10, T=+95° C - 50m | IVAR.ALPEX-DUO XS | 83532201 | 10
| 01. CSÖVEK ÉS PRÉSIDOMOK ALPEX | Többrétegű csövek - 16x2; PN10, T=+95° C - 5m rudak | IVAR.ALPEX-DUO XS | 83516001 | 3.43
| 01. CSÖVEK ÉS PRÉSIDOMOK ALPEX | Többrétegű csövek - 20x2; PN10, T=+95° C - 5m rudak | IVAR.ALPEX-DUO XS | 83520001 | 4.8
| 01. CSÖVEK ÉS PRÉSIDOMOK ALPEX | Többrétegű csövek - 26x3; PN10, T=+95° C - 5m rudak | IVAR.ALPEX-DUO XS | 83526001 | 6.9
| 01. CSÖVEK ÉS PRÉSIDOMOK ALPEX | Többrétegű csövek - 32x3; PN10, T=+95° C - 5m rudak | IVAR.ALPEX-DUO XS | 83532001 | 10.07
| 01. CSÖVEK ÉS PRÉSIDOMOK ALPEX | Többrétegű csövek - 40x3,5; PN10, T=+95° C - 5m rudak | IVAR.ALPEX-DUO XS | 83540005 | 14.08
| 01. CSÖVEK ÉS PRÉSIDOMOK ALPEX | Többrétegű csövek - 50x4; PN10, T=+95° C - 5m rudak | IVAR.ALPEX-DUO XS | 83550005 | 21.23
| 01. CSÖVEK ÉS PRÉSIDOMOK ALPEX | Többrétegű csövek - 63x4,5; PN10, T=+95° C - 5m rudak | IVAR.ALPEX-DUO XS | 83563005 | 37.3
| 01. CSÖVEK ÉS PRÉSIDOMOK ALPEX | Többrétegű csövek - 75x5; PN10, T=+95° C - 5m rudak | IVAR.ALPEX-DUO XS | 83575005 | 109.34
| 01. CSÖVEK ÉS PRÉSIDOMOK ALPEX | Többrétegű csövek - 16x2; PN10, T=+70° C; PN10, T=+95° C - 100m | IVAR.TURATEC | 73016434 | 1.66
| 01. CSÖVEK ÉS PRÉSIDOMOK ALPEX | Többrétegű csövek - 16x2; PN10, T=+70° C; PN10, T=+95° C - 200m | IVAR.TURATEC | 73016734 | 1.66
| 01. CSÖVEK ÉS PRÉSIDOMOK ALPEX | Többrétegű csövek - 16x2; PN10, T=+70° C; PN10, T=+95° C - 500m | IVAR.TURATEC | 73016934 | 1.66
| 01. CSÖVEK ÉS PRÉSIDOMOK ALPEX | Többrétegű csövek - 18x2; PN10, T=+70° C; PN10, T=+95° C - 200m | IVAR.TURATEC | 73018701 | 2.59
| 01. CSÖVEK ÉS PRÉSIDOMOK ALPEX | Többrétegű csövek - 20x2; PN10, T=+70° C; PN10, T=+95° C - 100m | IVAR.TURATEC | 73020434 | 2.7
| 01. CSÖVEK ÉS PRÉSIDOMOK ALPEX | Többrétegű cső - 20x2; PN10, T=+70 °C; PN10, T=+95 °C - 200m | IVAR.TURATEC | 73020711 | 2.7
| 01. CSÖVEK ÉS PRÉSIDOMOK ALPEX | Többrétegű csövek - 26x3; PN10, T=+70° C; PN10, T=+95° C - 50m | IVAR.TURATEC | 73026234 | 5.73
| 01. CSÖVEK ÉS PRÉSIDOMOK ALPEX | Többrétegű csövek - 32x3; PN10, T=+70° C; PN10, T=+95° C - 50m | IVAR.TURATEC | 73032201 | 8.03
| 01. CSÖVEK ÉS PRÉSIDOMOK ALPEX | Többrétegű csövek - 16x2; PN10, T=+70° C; PN10, T=+95° C - 5m rudak | IVAR.TURATEC | 73016005 | 3.01
| 01. CSÖVEK ÉS PRÉSIDOMOK ALPEX | Többrétegű csövek - 20x2; PN10, T=+70° C; PN10, T=+95° C - 5m rudak | IVAR.TURATEC | 73020005 | 4.14
| 01. CSÖVEK ÉS PRÉSIDOMOK ALPEX | Többrétegű csövek - 26x3; PN10, T=+70° C; PN10, T=+95° C - 5m rudak | IVAR.TURATEC | 73026005 | 6.9
| 01. CSÖVEK ÉS PRÉSIDOMOK ALPEX | Többrétegű csövek - 32x3; PN10, T=+70° C; PN10, T=+95° C - 5m rudak | IVAR.TURATEC | 73032005 | 9.19
| 01. CSÖVEK ÉS PRÉSIDOMOK ALPEX | Többrétegű cső - védőcsőben - 16x2; JN10, T=+70 °C; JN10, T=+95 °C - 50m | IVAR.TURATEC-MH | 73116225 | 3.37
| 01. CSÖVEK ÉS PRÉSIDOMOK ALPEX | Többrétegű cső - védőcsőben - 20x2; JN10, T=+70 °C; JN10, T=+95 °C - 50m | IVAR.TURATEC-MH | 73120225 | 4.92
| 01. CSÖVEK ÉS PRÉSIDOMOK ALPEX | Többrétegű cső - hőszigeteléssel 9mm - 16x2; PN10; T=+95 °C - 50m, ; kék | IVAR.AL-PERT ISOL | 7301650B | 2.57
| 01. CSÖVEK ÉS PRÉSIDOMOK ALPEX | Többrétegű cső - hőszigeteléssel 9mm - 20x2; PN10; T=+95 °C - 50m; kék | IVAR.AL-PERT ISOL | 7302050B | 3.44
| 01. CSÖVEK ÉS PRÉSIDOMOK ALPEX | Többrétegű cső - hőszigeteléssel 9mm - 26x3; PN10; T=+95 °C - 50m; kék | IVAR.AL-PERT ISOL | 7302650B | 5.13
| 01. CSÖVEK ÉS PRÉSIDOMOK ALPEX | Többrétegű cső - hőszigeteléssel 9mm - 32x3; PN10; T=+70 °C - 25m; kék | IVAR.AL-PERT ISOL | 7303225B | 7.23
| 01. CSÖVEK ÉS PRÉSIDOMOK ALPEX | Többrétegű cső - hőszigeteléssel 9mm - 16x2; PN10; T=+95 °C - 50m; piros | IVAR.AL-PERT ISOL | 7301650R | 2.57
| 01. CSÖVEK ÉS PRÉSIDOMOK ALPEX | Többrétegű cső - hőszigeteléssel 9mm - 20x2; PN10; T=+95 °C - 50m; piros | IVAR.AL-PERT ISOL | 7302050R | 3.44
| 01. CSÖVEK ÉS PRÉSIDOMOK ALPEX | Többrétegű cső - hőszigeteléssel 9mm - 26x3; PN10; T=+95 °C - 50m; kék | IVAR.AL-PERT ISOL | 7302650R | 5.13
| 01. CSÖVEK ÉS PRÉSIDOMOK ALPEX | Többrétegű cső - hőszigeteléssel 9mm - 32x3; PN10; T=+70 °C - 25m; piros | IVAR.AL-PERT ISOL | 7303225R | 7.23
| 01. CSÖVEK ÉS PRÉSIDOMOK ALPEX | Többrétegű cső - hőszigeteléssel 6mm - 16x2; PN10; T=+95 °C - 100m | IVAR.ALPEX ISOL | 806171050 | 2.68
| 01. CSÖVEK ÉS PRÉSIDOMOK ALPEX | Többrétegű cső - hőszigeteléssel 6mm - 20x2; PN10; T=+95 °C - 50m | IVAR.ALPEX ISOL | 806341050 | 3.72
| 01. CSÖVEK ÉS PRÉSIDOMOK ALPEX | Többrétegű cső - hőszigeteléssel 9mm - 16x2; PN10; T=+95 °C - 50m | IVAR.ALPEX ISOL | 806171950 | 3.34
| 01. CSÖVEK ÉS PRÉSIDOMOK ALPEX | Többrétegű cső - hőszigeteléssel 9mm - 20x2; PN10; T=+95 °C - 50m | IVAR.ALPEX ISOL | 806341950 | 4.53
| 01. CSÖVEK ÉS PRÉSIDOMOK ALPEX | Többrétegű cső - hőszigeteléssel 9mm - 26x3; PN10; T=+95 °C - 50m | IVAR.ALPEX ISOL | 806551025 | 7.9
| 01. CSÖVEK ÉS PRÉSIDOMOK ALPEX | Többrétegű cső - hőszigeteléssel 9mm - 32x3; PN10; T=+95 °C - 25m | IVAR.ALPEX ISOL | 806751025 | 10.4
| 01. CSÖVEK ÉS PRÉSIDOMOK ALPEX | Védőcső - fekete - 50m | IVAR.HK 1620 | 79818203 | 0.91
| 01. CSÖVEK ÉS PRÉSIDOMOK ALPEX | PEX cső - 17x2; PN6-T=+90° C, PN10-T=+60° C - 120m | IVAR.PE-Xa | 71317535 | 1.71
| 01. CSÖVEK ÉS PRÉSIDOMOK ALPEX | PEX cső - 17x2; PN6-T=+90° C, PN10-T=+60° C - 240m | IVAR.PE-Xa | 71317835 | 1.71
| 01. CSÖVEK ÉS PRÉSIDOMOK ALPEX | PEX cső - 17x2; PN6-T=+90° C, PN10-T=+60° C - 600m | IVAR.PE-Xa | 71317935 | 1.71
| 01. CSÖVEK ÉS PRÉSIDOMOK ALPEX | PEX cső - 20x2; PN6-T=+90° C, PN10-T=+60° C - 200m | IVAR.PE-Xa | 71020700 | 2.33
| 01. CSÖVEK ÉS PRÉSIDOMOK ALPEX | PEX cső - 25x2,3; PN6-T=+90° C, PN10-T=+60° C - 200m | IVAR.PE-Xa | 71025700 | 3.82
| 01. CSÖVEK ÉS PRÉSIDOMOK ALPEX | PRESS toldó - PEX csőhöz - 17x17 | IVAR.AC2 | 525293 | 7.14
| 01. CSÖVEK ÉS PRÉSIDOMOK ALPEX | PRESS könyök 90° - 17x17 - PEX csövekhez | IVAR.K AC2 | 523336 | 11
| 01. CSÖVEK ÉS PRÉSIDOMOK ALPEX | PRESS T-idom - PEX csőhöz - 17x1/2"Fx17 | IVAR.T AC2 | 523337 | 9.27
| 01. CSÖVEK ÉS PRÉSIDOMOK ALPEX | PRESS karmantyú - 16x16 | IVAR.PT 5700 | 510005 | 5.09
| 01. CSÖVEK ÉS PRÉSIDOMOK ALPEX | PRESS karmantyú - 18x18 | IVAR.PT 5700 | 510038 | 6.47
| 01. CSÖVEK ÉS PRÉSIDOMOK ALPEX | PRESS karmantyú - 20x20 | IVAR.PT 5700 | 510006 | 6.47
| 01. CSÖVEK ÉS PRÉSIDOMOK ALPEX | PRESS karmantyú - 26x26 | IVAR.PT 5700 | 510007 | 8.92
| 01. CSÖVEK ÉS PRÉSIDOMOK ALPEX | PRESS karmantyú - 32x32 | IVAR.PT 5700 | 510020 | 12.14
| 01. CSÖVEK ÉS PRÉSIDOMOK ALPEX | PRESS karmantyú - 40x40 | IVAR.PT 5700 | 510030 | 26.946
| 01. CSÖVEK ÉS PRÉSIDOMOK ALPEX | PRESS karmantyú - 50x50 | IVAR.PT 5700 | 510028 | 41.778
| 01. CSÖVEK ÉS PRÉSIDOMOK ALPEX | PRESS karmantyú - 63x63 | IVAR.PT 5700 | 510053 | 68.238
| 01. CSÖVEK ÉS PRÉSIDOMOK ALPEX | PRESS karmantyú - 75x75 | IVAR.PT 5700 | 86775100 | 238.04
| 01. CSÖVEK ÉS PRÉSIDOMOK ALPEX | PRESS karmantyú szűkített - 16x18 | IVAR.PT 5700 R | 510040 | 6.07
| 01. CSÖVEK ÉS PRÉSIDOMOK ALPEX | PRESS karmantyú - szűkített - 16x20 | IVAR.PT 5700 R | 510008 | 6.07
| 01. CSÖVEK ÉS PRÉSIDOMOK ALPEX | PRESS karmantyú - szűkített - 16x26 | IVAR.PT 5700 R | 510009 | 7.77
| 01. CSÖVEK ÉS PRÉSIDOMOK ALPEX | PRESS karmantyú szűkített - 16x32 | IVAR.PT 5700 R | 510024 | 10.68
| 01. CSÖVEK ÉS PRÉSIDOMOK ALPEX | PRESS karmantyú szűkített - 18x20 | IVAR.PT 5700 R | 510039 | 6.47
| 01. CSÖVEK ÉS PRÉSIDOMOK ALPEX | PRESS karmantyú szűkített - 18x26 | IVAR.PT 5700 R | 510041 | 8.16
| 01. CSÖVEK ÉS PRÉSIDOMOK ALPEX | PRESS karmantyú - szűkített - 20x26 | IVAR.PT 5700 R | 510010 | 8.16
| 01. CSÖVEK ÉS PRÉSIDOMOK ALPEX | PRESS karmantyú szűkített - 20x32 | IVAR.PT 5700 R | 510023 | 10.85
| 01. CSÖVEK ÉS PRÉSIDOMOK ALPEX | PRESS karmantyú szűkített - 26x32 | IVAR.PT 5700 R | 510019 | 11.55
| 01. CSÖVEK ÉS PRÉSIDOMOK ALPEX | PRESS karmantyú szűkített - 40x20 | IVAR.PT 5700 R | 510129 | 22.059
| 01. CSÖVEK ÉS PRÉSIDOMOK ALPEX | PRESS karmantyú szűkített - 40x26 | IVAR.PT 5700 R | 510108 | 23.751
| 01. CSÖVEK ÉS PRÉSIDOMOK ALPEX | PRESS karmantyú szűkített - 40x32 | IVAR.PT 5700 R | 510031 | 23.751
| 01. CSÖVEK ÉS PRÉSIDOMOK ALPEX | PRESS karmantyú szűkített - 40x50 | IVAR.PT 5700 R | 510029 | 41.778
| 01. CSÖVEK ÉS PRÉSIDOMOK ALPEX | PRESS karmantyú szűkített - 40x63 | IVAR.PT 5700 R | 510054 | 66.933
| 01. CSÖVEK ÉS PRÉSIDOMOK ALPEX | PRESS karmantyú szűkített - 50x26 | IVAR.PT 5700 R | 510128 | 32.31
| 01. CSÖVEK ÉS PRÉSIDOMOK ALPEX | PRESS karmantyú szűkített - 50x32 | IVAR.PT 5700 R | 510103 | 32.31
| 01. CSÖVEK ÉS PRÉSIDOMOK ALPEX | PRESS karmantyú szűkített - 50x63 | IVAR.PT 5700 R | 510055 | 66.933
| 01. CSÖVEK ÉS PRÉSIDOMOK ALPEX | PRESS karmantyú szűkített - 75x40 | IVAR.PT 5700 R | 86775180 | 214.14
| 01. CSÖVEK ÉS PRÉSIDOMOK ALPEX | PRESS karmantyú szűkített - 75x50 | IVAR.PT 5700 R | 86775190 | 221.12
| 01. CSÖVEK ÉS PRÉSIDOMOK ALPEX | PRESS karmantyú szűkített - 75x63 | IVAR.PT 5700 R | 86775195 | 228.28
| 01. CSÖVEK ÉS PRÉSIDOMOK ALPEX | PRESS átmenet - külső menet - 1/2"Mx16 | IVAR.PT 5608 | 510001 | 4.34
| 01. CSÖVEK ÉS PRÉSIDOMOK ALPEX | PRESS átmenet - külső menet - 1/2"Mx18 | IVAR.PT 5608 | 510042 | 4.89
| 01. CSÖVEK ÉS PRÉSIDOMOK ALPEX | PRESS átmenet - külső menet - 3/4"Mx18 | IVAR.PT 5608 | 510043 | 5.92
| 01. CSÖVEK ÉS PRÉSIDOMOK ALPEX | PRESS átmenet - külső menet - 1/2"Mx20 | IVAR.PT 5608 | 510002 | 4.89
| 01. CSÖVEK ÉS PRÉSIDOMOK ALPEX | PRESS átmenet - külső menet - 3/4"Mx20 | IVAR.PT 5608 | 510003 | 5.92
| 01. CSÖVEK ÉS PRÉSIDOMOK ALPEX | PRESS átmenet - külső menet - 3/4"Mx26 | IVAR.PT 5608 | 510004 | 7.14
| 01. CSÖVEK ÉS PRÉSIDOMOK ALPEX | PRESS átmenet - külső menet - 1"Mx26 | IVAR.PT 5608 | 510044 | 9.82
| 01. CSÖVEK ÉS PRÉSIDOMOK ALPEX | PRESS átmenet - külső menet - 1"Mx32 | IVAR.PT 5608 | 510021 | 10.45
| 01. CSÖVEK ÉS PRÉSIDOMOK ALPEX | PRESS átmenet - külső menet - 5/4"Mx32 | IVAR.PT 5608 | 510106 | 24.53
| 01. CSÖVEK ÉS PRÉSIDOMOK ALPEX | PRESS átmenet - külső menet - 5/4"Mx40 | IVAR.PT 5608 | 510032 | 24.759
| 01. CSÖVEK ÉS PRÉSIDOMOK ALPEX | PRESS átmenet - külső menet - 6/4"Mx50 | IVAR.PT 5608 | 510027 | 34.2
| 01. CSÖVEK ÉS PRÉSIDOMOK ALPEX | PRESS átmenet - külső menet - 2"Mx63 | IVAR.PT 5608 | 510052 | 61.92
| 01. CSÖVEK ÉS PRÉSIDOMOK ALPEX | PRESS átmenet - külső menet - 2 1/2"Mx75 | IVAR.PT 5608 | 86775769 | 230.95
| 01. CSÖVEK ÉS PRÉSIDOMOK ALPEX | PRESS átmenet - belső menet - 1/2"Fx16 | IVAR.PT 5613 | 510011 | 4.61
| 01. CSÖVEK ÉS PRÉSIDOMOK ALPEX | PRESS átmenet - belső menet - 1/2"Fx18 | IVAR.PT 5613 | 510045 | 5.56
| 01. CSÖVEK ÉS PRÉSIDOMOK ALPEX | PRESS átmenet - belső menet - 3/4"Fx18 | IVAR.PT 5613 | 510046 | 6
| 01. CSÖVEK ÉS PRÉSIDOMOK ALPEX | PRESS átmenet - belső menet - 1/2"Fx20 | IVAR.PT 5613 | 510012 | 5.05
| 01. CSÖVEK ÉS PRÉSIDOMOK ALPEX | PRESS átmenet - belső menet - 3/4"Fx20 | IVAR.PT 5613 | 510013 | 6
| 01. CSÖVEK ÉS PRÉSIDOMOK ALPEX | PRESS átmenet - belső menet - 3/4"Fx26 | IVAR.PT 5613 | 510014 | 7.38
| 01. CSÖVEK ÉS PRÉSIDOMOK ALPEX | PRESS átmenet - belső menet - 1"Fx26 | IVAR.PT 5613 | 510047 | 9.94
| 01. CSÖVEK ÉS PRÉSIDOMOK ALPEX | PRESS átmenet - belső menet - 1"Fx32 | IVAR.PT 5613 | 510022 | 10.3
| 01. CSÖVEK ÉS PRÉSIDOMOK ALPEX | PRESS átmenet - belső menet - 5/4"Fx40 | IVAR.PT 5613 | 86740775 | 61.86
| 01. CSÖVEK ÉS PRÉSIDOMOK ALPEX | PRESS átmenet - belső menet - 6/4"Fx50 | IVAR.PT 5613 | 86750776 | 88.07
| 01. CSÖVEK ÉS PRÉSIDOMOK ALPEX | PRESS átmenet - belső menet - 2"Fx63 | IVAR.PT 5613 | 86763778 | 150.26
| 01. CSÖVEK ÉS PRÉSIDOMOK ALPEX | PRESS átmenet - külső menet O-gyűrűvel - 1/2"Mx16 | IVAR.PT 5609 | 510048 | 4.89
| 01. CSÖVEK ÉS PRÉSIDOMOK ALPEX | PRESS átmenet - külső menet O-gyűrűvel - 1/2"Mx18 | IVAR.PT 5609 | 510049 | 4.34
| 01. CSÖVEK ÉS PRÉSIDOMOK ALPEX | PRESS átmenet - külső menet O-gyűrűvel - 1/2"Mx20 | IVAR.PT 5609 | 510050 | 5.2
| 01. CSÖVEK ÉS PRÉSIDOMOK ALPEX | PRESS átmenet - EK hollandi anya - EKx16 | IVAR.PT 5705 | 510017 | 6
| 01. CSÖVEK ÉS PRÉSIDOMOK ALPEX | PRESS átmenet - EK hollandi anya - EKx18 | IVAR.PT 5705 | 513020 | 7.1
| 01. CSÖVEK ÉS PRÉSIDOMOK ALPEX | PRESS átmenet - EK hollandi anya - EKx20 | IVAR.PT 5705 | 510018 | 6.47
| 01. CSÖVEK ÉS PRÉSIDOMOK ALPEX | PRESS átmenet - hollandi anya - 1/2"Fx16 | IVAR.PT 5703 | 510085 | 4.46
| 01. CSÖVEK ÉS PRÉSIDOMOK ALPEX | PRESS átmenet - hollandi anya - 3/4"Fx16 | IVAR.PT 5703 | 510076 | 4.85
| 01. CSÖVEK ÉS PRÉSIDOMOK ALPEX | PRESS átmenet - hollandi anya - 3/4"Fx18 | IVAR.PT 5703 | 510077 | 5.88
| 01. CSÖVEK ÉS PRÉSIDOMOK ALPEX | PRESS átmenet - hollandi anya - 3/4"Fx20 | IVAR.PT 5703 | 510078 | 5.33
| 01. CSÖVEK ÉS PRÉSIDOMOK ALPEX | PRESS átmenet - hollandi anya - 3/4"Fx26 | IVAR.PT 5703 | 510088 | 9.43
| 01. CSÖVEK ÉS PRÉSIDOMOK ALPEX | PRESS átmenet - hollandi anya - 1"Fx26 | IVAR.PT 5703 | 510079 | 9.62
| 01. CSÖVEK ÉS PRÉSIDOMOK ALPEX | PRESS átmenet - hollandi anya - 1"Fx32 | IVAR.PT 5703 | 510089 | 11.48
| 01. CSÖVEK ÉS PRÉSIDOMOK ALPEX | PRESS átmenet - hollandi anya - 5/4"Fx32 | IVAR.PT 5703 | 510080 | 13.05
| 01. CSÖVEK ÉS PRÉSIDOMOK ALPEX | PRESS átmenet - hollandi anya - 6/4"Fx40 | IVAR.PT 5703 | 510081 | 36.279
| 01. CSÖVEK ÉS PRÉSIDOMOK ALPEX | PRESS átmenet - hollandi anya - 2"Fx63 | IVAR.PT 5703 | 510083 | 76.401
| 01. CSÖVEK ÉS PRÉSIDOMOK ALPEX | PRESS könyök 90° - 16x16 | IVAR.PT 5710 | 511009 | 6.23
| 01. CSÖVEK ÉS PRÉSIDOMOK ALPEX | PRESS könyök 90° - 18x18 | IVAR.PT 5710 | 511018 | 7.65
| 01. CSÖVEK ÉS PRÉSIDOMOK ALPEX | PRESS könyök 90° - 20x20 | IVAR.PT 5710 | 511010 | 7.65
| 01. CSÖVEK ÉS PRÉSIDOMOK ALPEX | PRESS könyök 90° - 26x26 | IVAR.PT 5710 | 511011 | 12.27
| 01. CSÖVEK ÉS PRÉSIDOMOK ALPEX | PRESS könyök 90° - 32x32 | IVAR.PT 5710 | 511012 | 16.92
| 01. CSÖVEK ÉS PRÉSIDOMOK ALPEX | PRESS könyök 90° - 40x40 | IVAR.PT 5710 | 510035 | 31.527
| 01. CSÖVEK ÉS PRÉSIDOMOK ALPEX | PRESS könyök 90° - 50x50 | IVAR.PT 5710 | 510036 | 48.771
| 01. CSÖVEK ÉS PRÉSIDOMOK ALPEX | PRESS könyök 90° - 63x63 | IVAR.PT 5710 | 510056 | 72.981
| 01. CSÖVEK ÉS PRÉSIDOMOK ALPEX | PRESS könyök 90° - 75x75 | IVAR.PT 5710 | 86775200 | 284.57
| 01. CSÖVEK ÉS PRÉSIDOMOK ALPEX | PRESS könyök 45° - 26x26 | IVAR.PT 5704 | 510099 | 15.18
| 01. CSÖVEK ÉS PRÉSIDOMOK ALPEX | PRESS könyök 45° - 32x32 | IVAR.PT 5704 | 510100 | 16.81
| 01. CSÖVEK ÉS PRÉSIDOMOK ALPEX | PRESS könyök 45° - 40x40 | IVAR.PT 5704 | 510101 | 48.969
| 01. CSÖVEK ÉS PRÉSIDOMOK ALPEX | PRESS könyök 45° - 50x50 | IVAR.PT 5704 | 510102 | 62.802
| 01. CSÖVEK ÉS PRÉSIDOMOK ALPEX | PRESS könyök 90° - külső menet - 1/2"Mx16 | IVAR.PT 5711 | 511001 | 5.64
| 01. CSÖVEK ÉS PRÉSIDOMOK ALPEX | PRESS könyök 90° - külső menet - 1/2"Mx18 | IVAR.PT 5711 | 511021 | 6.66
| 01. CSÖVEK ÉS PRÉSIDOMOK ALPEX | PRESS könyök 90° - külső menet - 1/2"Mx20 | IVAR.PT 5711 | 511002 | 6.66
| 01. CSÖVEK ÉS PRÉSIDOMOK ALPEX | PRESS könyök 90° - külső menet - 3/4"Mx20 | IVAR.PT 5711 | 511003 | 7.53
| 01. CSÖVEK ÉS PRÉSIDOMOK ALPEX | PRESS könyök 90° - külső menet - 3/4"Mx26 | IVAR.PT 5711 | 511004 | 9.74
| 01. CSÖVEK ÉS PRÉSIDOMOK ALPEX | PRESS könyök 90° - külső menet - 1"Mx32 | IVAR.PT 5711 | 511013 | 15.42
| 01. CSÖVEK ÉS PRÉSIDOMOK ALPEX | PRESS könyök 90° - külső menet - 5/4"Mx40 | IVAR.PT 5711 | 510033 | 28.017
| 01. CSÖVEK ÉS PRÉSIDOMOK ALPEX | PRESS könyök 90° - külső menet - 6/4"Mx50 | IVAR.PT 5711 | 510034 | 44.388
| 01. CSÖVEK ÉS PRÉSIDOMOK ALPEX | PRESS könyök 90° - külső menet - 2"Mx63 | IVAR.PT 5711 | 510057 | 67.482
| 01. CSÖVEK ÉS PRÉSIDOMOK ALPEX | PRESS könyök 90° - belső menet - 1/2"Fx16 | IVAR.PT 5712 | 511005 | 5.33
| 01. CSÖVEK ÉS PRÉSIDOMOK ALPEX | PRESS könyök 90° - belső menet - 1/2"Fx20 | IVAR.PT 5712 | 511006 | 6.66
| 01. CSÖVEK ÉS PRÉSIDOMOK ALPEX | PRESS könyök 90° - belső menet - 3/4"Fx20 | IVAR.PT 5712 | 511007 | 7.21
| 01. CSÖVEK ÉS PRÉSIDOMOK ALPEX | PRESS könyök 90° - belső menet - 3/4"Fx26 | IVAR.PT 5712 | 511008 | 9.07
| 01. CSÖVEK ÉS PRÉSIDOMOK ALPEX | PRESS könyök 90° - belső menet - 1"Fx32 | IVAR.PT 5712 | 511014 | 15.18
| 01. CSÖVEK ÉS PRÉSIDOMOK ALPEX | PRESS T-idom - 16x16x16 | IVAR.PT 5720 | 512001 | 8.6
| 01. CSÖVEK ÉS PRÉSIDOMOK ALPEX | PRESS T-idom - 18x18x18 | IVAR.PT 5720 | 512054 | 11.12
| 01. CSÖVEK ÉS PRÉSIDOMOK ALPEX | PRESS T-idom - 20x20x20 | IVAR.PT 5720 | 512002 | 11.12
| 01. CSÖVEK ÉS PRÉSIDOMOK ALPEX | PRESS T-idom - 26x26x26 | IVAR.PT 5720 | 512003 | 17.51
| 01. CSÖVEK ÉS PRÉSIDOMOK ALPEX | PRESS T-idom - 32x32x32 | IVAR.PT 5720 | 512020 | 26.82
| 01. CSÖVEK ÉS PRÉSIDOMOK ALPEX | PRESS T-idom - 40x40x40 | IVAR.PT 5720 | 512035 | 48.123
| 01. CSÖVEK ÉS PRÉSIDOMOK ALPEX | PRESS T-idom - 50x50x50 | IVAR.PT 5720 | 512036 | 77.31
| 01. CSÖVEK ÉS PRÉSIDOMOK ALPEX | PRESS T-idom - 63x63x63 | IVAR.PT 5720 | 510058 | 121.203
| 01. CSÖVEK ÉS PRÉSIDOMOK ALPEX | PRESS T-idom - 75x75x75 | IVAR.PT 5720 | 86775300 | 445.09
| 01. CSÖVEK ÉS PRÉSIDOMOK ALPEX | PRESS T-idom - külső menet - 16x1/2"Mx16 | IVAR.PT 5721 | 512029 | 9.82
| 01. CSÖVEK ÉS PRÉSIDOMOK ALPEX | PRESS T-idom - külső menet - 16x3/4"Mx16 | IVAR.PT 5721 | 512031 | 11.52
| 01. CSÖVEK ÉS PRÉSIDOMOK ALPEX | PRESS T-idom - külső menet - 18x1/2"Mx18 | IVAR.PT 5721 | 512066 | 10.57
| 01. CSÖVEK ÉS PRÉSIDOMOK ALPEX | PRESS T-idom - külső menet - 20x1/2"Mx20 | IVAR.PT 5721 | 512030 | 10.45
| 01. CSÖVEK ÉS PRÉSIDOMOK ALPEX | PRESS T-idom - külső menet - 20x3/4"Mx20 | IVAR.PT 5721 | 512032 | 10.68
| 01. CSÖVEK ÉS PRÉSIDOMOK ALPEX | PRESS T-idom - külső menet - 26x3/4"Mx26 | IVAR.PT 5721 | 512067 | 23.27
| 01. CSÖVEK ÉS PRÉSIDOMOK ALPEX | PRESS T-idom - belső menet - 16x1/2"Fx16 | IVAR.PT 5722 | 512022 | 8.04
| 01. CSÖVEK ÉS PRÉSIDOMOK ALPEX | PRESS T-idom - belső menet - 16x3/4"Fx16 | IVAR.PT 5722 | 512028 | 9.9
| 01. CSÖVEK ÉS PRÉSIDOMOK ALPEX | PRESS T-idom - belső menet - 18x1/2"Fx18 | IVAR.PT 5722 | 512065 | 9.51
| 01. CSÖVEK ÉS PRÉSIDOMOK ALPEX | PRESS T-idom - belső menet - 18x3/4"Fx18 | IVAR.PT 5722 | 512045 | 12.27
| 01. CSÖVEK ÉS PRÉSIDOMOK ALPEX | PRESS T-idom - belső menet - 20x1/2"Fx20 | IVAR.PT 5722 | 512027 | 9.51
| 01. CSÖVEK ÉS PRÉSIDOMOK ALPEX | PRESS T-idom - belső menet - 20x3/4"Fx20 | IVAR.PT 5722 | 512023 | 11.99
| 01. CSÖVEK ÉS PRÉSIDOMOK ALPEX | PRESS T-idom - belső menet - 26x1/2"Fx20 | IVAR.PT 5722 | 512047 | 13.77
| 01. CSÖVEK ÉS PRÉSIDOMOK ALPEX | PRESS T-idom - belső menet - 26x1/2"Fx26 | IVAR.PT 5722 | 512046 | 14.4
| 01. CSÖVEK ÉS PRÉSIDOMOK ALPEX | PRESS T-idom - belső menet - 26x3/4"Fx26 | IVAR.PT 5722 | 512042 | 14.87
| 01. CSÖVEK ÉS PRÉSIDOMOK ALPEX | PRESS T-idom - belső menet - 32x3/4"Fx32 | IVAR.PT 5722 | 512043 | 22.67
| 01. CSÖVEK ÉS PRÉSIDOMOK ALPEX | PRESS T-idom - belső menet - 32x1"Fx32 | IVAR.PT 5722 | 512044 | 23.11
| 01. CSÖVEK ÉS PRÉSIDOMOK ALPEX | PRESS T-idom - belső menet - 40x3/4"Fx40 | IVAR.PT 5722 | 512040 | 43.146
| 01. CSÖVEK ÉS PRÉSIDOMOK ALPEX | PRESS T-idom - belső menet - 40x1"Fx40 | IVAR.PT 5722 | 512087 | 51.606
| 01. CSÖVEK ÉS PRÉSIDOMOK ALPEX | PRESS T-idom - belső menet - 50x3/4"Fx50 | IVAR.PT 5722 | 512041 | 71.316
| 01. CSÖVEK ÉS PRÉSIDOMOK ALPEX | PRESS T-idom - belső menet - 50x1"Fx50 | IVAR.PT 5722 | 512088 | 70.317
| 01. CSÖVEK ÉS PRÉSIDOMOK ALPEX | PRESS T-idom - belső menet - 50x5/4"Fx50 | IVAR.PT 5722 | 510115 | 71.316
| 01. CSÖVEK ÉS PRÉSIDOMOK ALPEX | PRESS T-idom - belső menet - 63x1"Fx63 | IVAR.PT 5722 | 510060 | 92.376
| 01. CSÖVEK ÉS PRÉSIDOMOK ALPEX | PRESS T-idom - belső menet - 63x5/4"Fx63 | IVAR.PT 5722 | 510061 | 92.376
| 01. CSÖVEK ÉS PRÉSIDOMOK ALPEX | PRESS T-idom - belső menet - 75x1"Fx75 | IVAR.PT 5722 | 86775744 | 409.91
| 01. CSÖVEK ÉS PRÉSIDOMOK ALPEX | PRESS T-idom szűkített - 16x18x16 | IVAR.PT 5720 R | 512056 | 10.68
| 01. CSÖVEK ÉS PRÉSIDOMOK ALPEX | PRESS T-idom szűkített - 16x20x16 | IVAR.PT 5720 R | 512013 | 10.68
| 01. CSÖVEK ÉS PRÉSIDOMOK ALPEX | PRESS T-idom szűkített - 18x16x16 | IVAR.PT 5720 R | 512058 | 10.68
| 01. CSÖVEK ÉS PRÉSIDOMOK ALPEX | PRESS T-idom szűkített - 18x16x18 | IVAR.PT 5720 R | 512055 | 10.57
| 01. CSÖVEK ÉS PRÉSIDOMOK ALPEX | PRESS T-idom szűkített - 18x26x18 | IVAR.PT 5720 R | 512061 | 14.08
| 01. CSÖVEK ÉS PRÉSIDOMOK ALPEX | PRESS T-idom szűkített - 20x16x16 | IVAR.PT 5720 R | 512009 | 10.68
| 01. CSÖVEK ÉS PRÉSIDOMOK ALPEX | PRESS T-idom szűkített - 20x16x20 | IVAR.PT 5720 R | 512004 | 10.57
| 01. CSÖVEK ÉS PRÉSIDOMOK ALPEX | PRESS T-idom szűkített - 20x18x18 | IVAR.PT 5720 R | 512064 | 11.12
| 01. CSÖVEK ÉS PRÉSIDOMOK ALPEX | PRESS T-idom szűkített - 20x18x20 | IVAR.PT 5720 R | 512057 | 11.12
| 01. CSÖVEK ÉS PRÉSIDOMOK ALPEX | PRESS T-idom szűkített - 20x20x16 | IVAR.PT 5720 R | 512007 | 10.57
| 01. CSÖVEK ÉS PRÉSIDOMOK ALPEX | PRESS T-idom szűkített - 20x26x20 | IVAR.PT 5720 R | 512014 | 16.24
| 01. CSÖVEK ÉS PRÉSIDOMOK ALPEX | PRESS T-idom szűkített - 20x32x20 | IVAR.PT 5720 R | 512051 | 25.4
| 01. CSÖVEK ÉS PRÉSIDOMOK ALPEX | PRESS T-idom szűkített - 26x16x20 | IVAR.PT 5720 R | 512010 | 16.13
| 01. CSÖVEK ÉS PRÉSIDOMOK ALPEX | PRESS T-idom szűkített - 26x16x26 | IVAR.PT 5720 R | 512005 | 16.77
| 01. CSÖVEK ÉS PRÉSIDOMOK ALPEX | PRESS T-idom szűkített - 26x18x18 | IVAR.PT 5720 R | 512062 | 16.24
| 01. CSÖVEK ÉS PRÉSIDOMOK ALPEX | PRESS T-idom szűkített - 26x18x26 | IVAR.PT 5720 R | 512059 | 17.04
| 01. CSÖVEK ÉS PRÉSIDOMOK ALPEX | PRESS T-idom szűkített - 26x20x16 | IVAR.PT 5720 R | 512011 | 16.13
| 01. CSÖVEK ÉS PRÉSIDOMOK ALPEX | PRESS T-idom szűkített - 26x20x20 | IVAR.PT 5720 R | 512012 | 16.24
| 01. CSÖVEK ÉS PRÉSIDOMOK ALPEX | PRESS T-idom szűkített - 26x20x26 | IVAR.PT 5720 R | 512006 | 17.04
| 01. CSÖVEK ÉS PRÉSIDOMOK ALPEX | PRESS T-idom szűkített - 26x26x16 | IVAR.PT 5720 R | 512048 | 16.77
| 01. CSÖVEK ÉS PRÉSIDOMOK ALPEX | PRESS T-idom szűkített - 26x26x18 | IVAR.PT 5720 R | 512063 | 16.29
| 01. CSÖVEK ÉS PRÉSIDOMOK ALPEX | PRESS T-idom szűkített - 26x26x20 | IVAR.PT 5720 R | 512008 | 17.04
| 01. CSÖVEK ÉS PRÉSIDOMOK ALPEX | PRESS T-idom szűkített - 26x32x26 | IVAR.PT 5720 R | 512019 | 26.43
| 01. CSÖVEK ÉS PRÉSIDOMOK ALPEX | PRESS T-idom szűkített - 32x16x32 | IVAR.PT 5720 R | 512015 | 25.84
| 01. CSÖVEK ÉS PRÉSIDOMOK ALPEX | PRESS T-idom szűkített - 32x18x32 | IVAR.PT 5720 R | 512060 | 26.03
| 01. CSÖVEK ÉS PRÉSIDOMOK ALPEX | PRESS T-idom szűkített - 32x20x20 | IVAR.PT 5720 R | 512021 | 25.4
| 01. CSÖVEK ÉS PRÉSIDOMOK ALPEX | PRESS T-idom szűkített - 32x20x26 | IVAR.PT 5720 R | 512050 | 25.88
| 01. CSÖVEK ÉS PRÉSIDOMOK ALPEX | PRESS T-idom szűkített - 32x20x32 | IVAR.PT 5720 R | 512016 | 26.03
| 01. CSÖVEK ÉS PRÉSIDOMOK ALPEX | PRESS T-idom szűkített - 32x26x20 | IVAR.PT 5720 R | 512024 | 25.88
| 01. CSÖVEK ÉS PRÉSIDOMOK ALPEX | PRESS T-idom szűkített - 32x26x26 | IVAR.PT 5720 R | 512017 | 26.43
| 01. CSÖVEK ÉS PRÉSIDOMOK ALPEX | PRESS T-idom szűkített - 32x26x32 | IVAR.PT 5720 R | 512018 | 26.5
| 01. CSÖVEK ÉS PRÉSIDOMOK ALPEX | PRESS T-idom szűkített - 32x32x16 | IVAR.PT 5720 R | 512068 | 25.84
| 01. CSÖVEK ÉS PRÉSIDOMOK ALPEX | PRESS T-idom szűkített - 32x32x20 | IVAR.PT 5720 R | 512052 | 26.03
| 01. CSÖVEK ÉS PRÉSIDOMOK ALPEX | PRESS T-idom szűkített - 32x32x26 | IVAR.PT 5720 R | 512053 | 26.5
| 01. CSÖVEK ÉS PRÉSIDOMOK ALPEX | PRESS T-idom szűkített - 32x40x32 | IVAR.PT 5720 R | 510120 | 44.766
| 01. CSÖVEK ÉS PRÉSIDOMOK ALPEX | PRESS T-idom szűkített - 40x20x40 | IVAR.PT 5720 R | 512089 | 48.123
| 01. CSÖVEK ÉS PRÉSIDOMOK ALPEX | PRESS T-idom szűkített - 40x26x26 | IVAR.PT 5720 R | 510116 | 44.766
| 01. CSÖVEK ÉS PRÉSIDOMOK ALPEX | PRESS T-idom szűkített - 40x26x40 | IVAR.PT 5720 R | 512090 | 48.123
| 01. CSÖVEK ÉS PRÉSIDOMOK ALPEX | PRESS T-idom szűkített - 40x32x32 | IVAR.PT 5720 R | 510118 | 44.766
| 01. CSÖVEK ÉS PRÉSIDOMOK ALPEX | PRESS T-idom szűkített - 40x32x40 | IVAR.PT 5720 R | 512037 | 48.123
| 01. CSÖVEK ÉS PRÉSIDOMOK ALPEX | PRESS T-idom szűkített - 40x40x26 | IVAR.PT 5720 R | 510117 | 48.123
| 01. CSÖVEK ÉS PRÉSIDOMOK ALPEX | PRESS T-idom szűkített - 40x40x32 | IVAR.PT 5720 R | 510119 | 48.123
| 01. CSÖVEK ÉS PRÉSIDOMOK ALPEX | PRESS T-idom szűkített - 40x50x40 | IVAR.PT 5720 R | 510127 | 74.25
| 01. CSÖVEK ÉS PRÉSIDOMOK ALPEX | PRESS T-idom szűkített - 50x20x50 | IVAR.PT 5720 R | 512091 | 74.25
| 01. CSÖVEK ÉS PRÉSIDOMOK ALPEX | PRESS T-idom szűkített - 50x26x50 | IVAR.PT 5720 R | 512092 | 74.25
| 01. CSÖVEK ÉS PRÉSIDOMOK ALPEX | PRESS T-idom szűkített - 50x32x50 | IVAR.PT 5720 R | 512039 | 74.349
| 01. CSÖVEK ÉS PRÉSIDOMOK ALPEX | PRESS T-idom szűkített - 50x40x40 | IVAR.PT 5720 R | 510125 | 74.25
| 01. CSÖVEK ÉS PRÉSIDOMOK ALPEX | PRESS T-idom szűkített - 50x40x50 | IVAR.PT 5720 R | 512038 | 77.013
| 01. CSÖVEK ÉS PRÉSIDOMOK ALPEX | PRESS T-idom szűkített - 50x50x32 | IVAR.PT 5720 R | 510124 | 74.25
| 01. CSÖVEK ÉS PRÉSIDOMOK ALPEX | PRESS T-idom szűkített - 50x50x40 | IVAR.PT 5720 R | 510126 | 75.951
| 01. CSÖVEK ÉS PRÉSIDOMOK ALPEX | PRESS T-idom szűkített - 50x63x50 | IVAR.PT 5720 R | 510122 | 111.762
| 01. CSÖVEK ÉS PRÉSIDOMOK ALPEX | PRESS T-idom szűkített - 63x26x63 | IVAR.PT 5720 R | 512093 | 81.999
| 01. CSÖVEK ÉS PRÉSIDOMOK ALPEX | PRESS T-idom szűkített - 63x32x63 | IVAR.PT 5720 R | 512094 | 81.999
| 01. CSÖVEK ÉS PRÉSIDOMOK ALPEX | PRESS T-idom szűkített - 63x40x63 | IVAR.PT 5720 R | 512095 | 81.999
| 01. CSÖVEK ÉS PRÉSIDOMOK ALPEX | PRESS T-idom szűkített - 63x50x50 | IVAR.PT 5720 R | 510121 | 111.762
| 01. CSÖVEK ÉS PRÉSIDOMOK ALPEX | PRESS T-idom szűkített - 63x50x63 | IVAR.PT 5720 R | 510059 | 119.286
| 01. CSÖVEK ÉS PRÉSIDOMOK ALPEX | PRESS T-idom szűkített - 63x63x50 | IVAR.PT 5720 R | 510123 | 119.286
| 01. CSÖVEK ÉS PRÉSIDOMOK ALPEX | PRESS T-idom szűkített - 75x40x75 | IVAR.PT 5720 R | 86775380 | 414.1
| 01. CSÖVEK ÉS PRÉSIDOMOK ALPEX | PRESS T-idom szűkített - 75x50x75 | IVAR.PT 5720 R | 86775390 | 426.84
| 01. CSÖVEK ÉS PRÉSIDOMOK ALPEX | PRESS elágazó idom - 16x16x16 | IVAR.PT 5728 | 512080 | 51.47
| 01. CSÖVEK ÉS PRÉSIDOMOK ALPEX | PRESS elágazó idom - 18x16x18 | IVAR.PT 5728 | 512081 | 41.41
| 01. CSÖVEK ÉS PRÉSIDOMOK ALPEX | PRESS elágazó idom - 20x16x16 | IVAR.PT 5728 | 512083 | 52.42
| 01. CSÖVEK ÉS PRÉSIDOMOK ALPEX | PRESS elágazó idom - 20x16x20 | IVAR.PT 5728 | 512082 | 53.33
| 01. CSÖVEK ÉS PRÉSIDOMOK ALPEX | PRESS elágazó idom - 20x20x20 | IVAR.PT 5728 | 512085 | 54.27
| 01. CSÖVEK ÉS PRÉSIDOMOK ALPEX | PRESS kupak - 16 | IVAR.PT 5701 | 510071 | 3.7
| 01. CSÖVEK ÉS PRÉSIDOMOK ALPEX | PRESS kupak - 18 | IVAR.PT 5701 | 510072 | 6.15
| 01. CSÖVEK ÉS PRÉSIDOMOK ALPEX | PRESS kupak - 20 | IVAR.PT 5701 | 510073 | 4.78
| 01. CSÖVEK ÉS PRÉSIDOMOK ALPEX | PRESS kupak - 26 | IVAR.PT 5701 | 510074 | 6.55
| 01. CSÖVEK ÉS PRÉSIDOMOK ALPEX | PRESS kupak - 32 | IVAR.PT 5701 | 510075 | 9.54
| 01. CSÖVEK ÉS PRÉSIDOMOK ALPEX | PRESS karmantyú - réz - Cu 15x16 | IVAR.PT 5702 | 510065 | 9.62
| 01. CSÖVEK ÉS PRÉSIDOMOK ALPEX | PRESS karmantyú - réz - Cu 18x20 | IVAR.PT 5702 | 510066 | 11.04
| 01. CSÖVEK ÉS PRÉSIDOMOK ALPEX | PRESS karmantyú - réz - Cu 22x20 | IVAR.PT 5702 | 510091 | 13.57
| 01. CSÖVEK ÉS PRÉSIDOMOK ALPEX | PRESS karmantyú - réz - Cu 22x26 | IVAR.PT 5702 | 510067 | 15.42
| 01. CSÖVEK ÉS PRÉSIDOMOK ALPEX | PRESS karmantyú - réz - Cu 28x32 | IVAR.PT 5702 | 510068 | 18.1
| 01. CSÖVEK ÉS PRÉSIDOMOK ALPEX | PRESS könyök 90° - bekötőcsővel - 16x15x(165) | IVAR.PT 5715 | 511015 | 12.9
| 01. CSÖVEK ÉS PRÉSIDOMOK ALPEX | PRESS könyök 90° - bekötőcsővel - 16x15x(345) | IVAR.PT 5715 | 511016 | 18.5
| 01. CSÖVEK ÉS PRÉSIDOMOK ALPEX | PRESS könyök 90° - bekötőcsővel - 16x15x(950) | IVAR.PT 5715 | 511017 | 50.37
| 01. CSÖVEK ÉS PRÉSIDOMOK ALPEX | PRESS könyök 90° - bekötőcsővel - 18x15x(165) | IVAR.PT 5715 | 511022 | 16.24
| 01. CSÖVEK ÉS PRÉSIDOMOK ALPEX | PRESS könyök 90° - bekötőcsővel - 18x15x(345) | IVAR.PT 5715 | 511023 | 22.76
| 01. CSÖVEK ÉS PRÉSIDOMOK ALPEX | PRESS könyök 90° - bekötőcsővel - 18x15x(950) | IVAR.PT 5715 | 511024 | 39.05
| 01. CSÖVEK ÉS PRÉSIDOMOK ALPEX | PRESS könyök 90° - bekötőcsővel - 20x15x(165) | IVAR.PT 5715 | 511025 | 16.24
| 01. CSÖVEK ÉS PRÉSIDOMOK ALPEX | PRESS könyök 90° - bekötőcsővel - 20x15x(345) | IVAR.PT 5715 | 511026 | 25.16
| 01. CSÖVEK ÉS PRÉSIDOMOK ALPEX | PRESS könyök 90° - bekötőcsővel - 20x15x(950) | IVAR.PT 5715 | 511027 | 59.8
| 01. CSÖVEK ÉS PRÉSIDOMOK ALPEX | PRESS T-idom - bekötőcsővel - 16x15x(300)x16 | IVAR.PT 5716 | 512077 | 23.27
| 01. CSÖVEK ÉS PRÉSIDOMOK ALPEX | PRESS T-idom - bekötőcsővel - 20x15x(300)x20 | IVAR.PT 5716 | 512079 | 24.38
| 01. CSÖVEK ÉS PRÉSIDOMOK ALPEX | PRESS falikorong - átfolyós - 16x1/2"Fx16; egyenes | IVAR.PT 5723 | 513005 | 13.49
| 01. CSÖVEK ÉS PRÉSIDOMOK ALPEX | PRESS falikorong - átfolyós - 18x1/2"Fx18; egyenes | IVAR.PT 5723 | 513006 | 14
| 01. CSÖVEK ÉS PRÉSIDOMOK ALPEX | PRESS falikorong - átfolyós - 20x1/2"Fx20; egyenes | IVAR.PT 5723 | 513007 | 14
| 01. CSÖVEK ÉS PRÉSIDOMOK ALPEX | PRESS falikorong - végelem - 16x1/2"F; bal | IVAR.PT 5725 | 513008 | 12.5
| 01. CSÖVEK ÉS PRÉSIDOMOK ALPEX | PRESS falikorong - végelem - 20x1/2"F; bal | IVAR.PT 5725 | 513012 | 12.76
| 01. CSÖVEK ÉS PRÉSIDOMOK ALPEX | PRESS falikorong - végelem - 16x1/2"F; jobb | IVAR.PT 5724 | 513009 | 12.5
| 01. CSÖVEK ÉS PRÉSIDOMOK ALPEX | PRESS falikorong - végelem - 20x1/2"F; jobb | IVAR.PT 5724 | 513013 | 12.76
| 01. CSÖVEK ÉS PRÉSIDOMOK ALPEX | PRESS falikorong - végelem - 1/2"Fx16 | IVAR.PTM 5760 | 513001 | 7.49
| 01. CSÖVEK ÉS PRÉSIDOMOK ALPEX | PRESS falikorong - végelem - 1/2"Fx18 | IVAR.PTM 5760 | 513014 | 8.67
| 01. CSÖVEK ÉS PRÉSIDOMOK ALPEX | PRESS falikorong - végelem - 1/2"Fx20 | IVAR.PTM 5760 | 513002 | 8.67
| 01. CSÖVEK ÉS PRÉSIDOMOK ALPEX | PRESS falikorong - végelem - 3/4"Fx20 | IVAR.PTM 5760 | 513003 | 11.32
| 01. CSÖVEK ÉS PRÉSIDOMOK ALPEX | PRESS falikorong - végelem - 3/4"Fx26 | IVAR.PTM 5760 | 513004 | 12.03
| 01. CSÖVEK ÉS PRÉSIDOMOK ALPEX | PRESS falikorong - végelem, nehéz - 16x1/2"F | IVAR.MP 5760 | 513001MPHD | 9.86
| 01. CSÖVEK ÉS PRÉSIDOMOK ALPEX | PRESS falikorong - végelem, nehéz - 20x1/2"F | IVAR.MP 5760 | 513002MP | 10.06
| 01. CSÖVEK ÉS PRÉSIDOMOK ALPEX | PRESS falikorong - átfolyós - 1/2"Fx16 | IVAR.PT 5780 | 510062 | 24.02
| 01. CSÖVEK ÉS PRÉSIDOMOK ALPEX | PRESS falikorong - átfolyós - 1/2"Fx18 | IVAR.PT 5780 | 510063 | 27.89
| 01. CSÖVEK ÉS PRÉSIDOMOK ALPEX | PRESS falikorong - átfolyós - 1/2"Fx20 | IVAR.PT 5780 | 510064 | 24.65
| 01. CSÖVEK ÉS PRÉSIDOMOK ALPEX | PRESS elzárószelep - vakolatalatti - 16x16 | IVAR.PT 5726 | 512069 | 41.89
| 01. CSÖVEK ÉS PRÉSIDOMOK ALPEX | PRESS elzárószelep - vakolatalatti - 20x20 | IVAR.PT 5726 | 512071 | 42.91
| 01. CSÖVEK ÉS PRÉSIDOMOK ALPEX | PRESS elzárószelep - vakolatalatti - 26x26 | IVAR.PT 5726 | 512072 | 44.61
| 01. CSÖVEK ÉS PRÉSIDOMOK ALPEX | PRESS elzárószelep - vakolatalatti - 16x16 | IVAR.PT 5727 | 512073 | 43.73
| 01. CSÖVEK ÉS PRÉSIDOMOK ALPEX | PRESS elzárószelep - vakolatalatti - 20x20 | IVAR.PT 5727 | 512075 | 44.77
| 01. CSÖVEK ÉS PRÉSIDOMOK ALPEX | PRESS elzárószelep - vakolatalatti - 26x26 | IVAR.PT 5727 | 512076 | 46.5
| 01. CSÖVEK ÉS PRÉSIDOMOK ALPEX | Szerelősablon - PRESS falikorongok rögzítéséhez - 100-150mm | IVAR.AS 1928 | 510037 | 4.24
| 01. CSÖVEK ÉS PRÉSIDOMOK ALPEX | Szerelősablon - PRESS falikorongok rögzítéséhez - 100-150mm | IVAR.AS 1927 | 510000 | 10.7
| 01. CSÖVEK ÉS PRÉSIDOMOK ALPEX | Duó - falikorongokhoz - 1/2"; kék | IVAR.Z01 | 513015 | 0.93
| 01. CSÖVEK ÉS PRÉSIDOMOK ALPEX | Duó - falikorongokhoz - 1/2"; piros | IVAR.Z02 | 513016 | 0.93
új | 01. CSÖVEK ÉS PRÉSIDOMOK ALPEX | Dugó – falikorongokhoz - 1/2"; kék; műanyag/sárgaréz | IVAR.ZM02 | 513017 | 4.39
új | 01. CSÖVEK ÉS PRÉSIDOMOK ALPEX | Dugó – falikorongokhoz - 1/2"; piros; műanyag/sárgaréz | IVAR.ZM01 | 513018 | 4.39
| 01. CSÖVEK ÉS PRÉSIDOMOK ALPEX | PRESS karmantyú -PPSU - 16x16 | IVAR.V PPSU | 88616100 | 4.54
| 01. CSÖVEK ÉS PRÉSIDOMOK ALPEX | PRESS karmantyú -PPSU - 20x20 | IVAR.V PPSU | 88620100 | 6.63
| 01. CSÖVEK ÉS PRÉSIDOMOK ALPEX | PRESS karmantyú -PPSU - 26x26 | IVAR.V PPSU | 88626100 | 7.65
| 01. CSÖVEK ÉS PRÉSIDOMOK ALPEX | PRESS karmantyú -PPSU - 32x32 | IVAR.V PPSU | 88632100 | 11.74
| 01. CSÖVEK ÉS PRÉSIDOMOK ALPEX | PRESS karmantyú -PPSU - 40x40 | IVAR.V PPSU | 88440100 | 23.08
| 01. CSÖVEK ÉS PRÉSIDOMOK ALPEX | PRESS karmantyú -PPSU - 50x50 | IVAR.V PPSU | 88450100 | 29.88
| 01. CSÖVEK ÉS PRÉSIDOMOK ALPEX | PRESS karmantyú -PPSU - 63x63 | IVAR.V PPSU | 88463100 | 74.57
| 01. CSÖVEK ÉS PRÉSIDOMOK ALPEX | PRESS-PPSU karmantyú - szűkített - 20x16 | IVAR.VR PPSU | 88620130 | 5.19
| 01. CSÖVEK ÉS PRÉSIDOMOK ALPEX | PRESS-PPSU karmantyú - szűkített - 26x16 | IVAR.VR PPSU | 88626130 | 6.84
| 01. CSÖVEK ÉS PRÉSIDOMOK ALPEX | PRESS-PPSU karmantyú - szűkített - 26x20 | IVAR.VR PPSU | 88626150 | 7.04
| 01. CSÖVEK ÉS PRÉSIDOMOK ALPEX | PRESS-PPSU karmantyú - szűkített - 32x20 | IVAR.VR PPSU | 88632150 | 10.28
| 01. CSÖVEK ÉS PRÉSIDOMOK ALPEX | PRESS-PPSU karmantyú - szűkített - 32x26 | IVAR.VR PPSU | 88632160 | 10.28
| 01. CSÖVEK ÉS PRÉSIDOMOK ALPEX | PRESS-PPSU karmantyú - szűkített - 32x40 | IVAR.VR PPSU | 88440170 | 20.01
| 01. CSÖVEK ÉS PRÉSIDOMOK ALPEX | PRESS-PPSU karmantyú - szűkített - 40x50 | IVAR.VR PPSU | 88450180 | 27.01
| 01. CSÖVEK ÉS PRÉSIDOMOK ALPEX | PRESS könyök 90° - PPSU - 16x16 | IVAR.K PPSU | 88616200 | 5.03
| 01. CSÖVEK ÉS PRÉSIDOMOK ALPEX | PRESS könyök 90° - PPSU - 20x20 | IVAR.K PPSU | 88620200 | 5.98
| 01. CSÖVEK ÉS PRÉSIDOMOK ALPEX | PRESS könyök 90° - PPSU - 26x26 | IVAR.K PPSU | 88626200 | 9.16
| 01. CSÖVEK ÉS PRÉSIDOMOK ALPEX | PRESS könyök 90° - PPSU - 32x32 | IVAR.K PPSU | 88632200 | 13.18
| 01. CSÖVEK ÉS PRÉSIDOMOK ALPEX | PRESS könyök 90° - PPSU - 40x40 | IVAR.K PPSU | 88440200 | 25.87
| 01. CSÖVEK ÉS PRÉSIDOMOK ALPEX | PRESS könyök 90° - PPSU - 50x50 | IVAR.K PPSU | 88450200 | 34.13
| 01. CSÖVEK ÉS PRÉSIDOMOK ALPEX | PRESS könyök 90° - PPSU - 63x63 | IVAR.K PPSU | 88463200 | 90.12
| 01. CSÖVEK ÉS PRÉSIDOMOK ALPEX | PRESS könyök 45° - PPSU - 26x26 (2023) | IVAR.K45 PPSU | 88626201 | 10.6
| 01. CSÖVEK ÉS PRÉSIDOMOK ALPEX | PRESS könyök 45° - PPSU - 32x32 | IVAR.K45 PPSU | 88632201 | 22.06
| 01. CSÖVEK ÉS PRÉSIDOMOK ALPEX | PRESS könyök 45° - PPSU - 40x40 | IVAR.K45 PPSU | 88440201 | 31.31
| 01. CSÖVEK ÉS PRÉSIDOMOK ALPEX | PRESS könyök 45° - PPSU - 50x50 | IVAR.K45 PPSU | 88450201 | 39.13
| 01. CSÖVEK ÉS PRÉSIDOMOK ALPEX | PRESS könyök 45° - PPSU - 63x63 | IVAR.K45 PPSU | 88463201 | 102.9
| 01. CSÖVEK ÉS PRÉSIDOMOK ALPEX | PRESS T-idom -PPSU - 16x16x16 | IVAR.T PPSU | 88616300 | 6.84
| 01. CSÖVEK ÉS PRÉSIDOMOK ALPEX | PRESS T-idom -PPSU - 20x20x20 | IVAR.T PPSU | 88620300 | 8.35
| 01. CSÖVEK ÉS PRÉSIDOMOK ALPEX | PRESS T-idom -PPSU - 26x26x26 | IVAR.T PPSU | 88626300 | 12.64
| 01. CSÖVEK ÉS PRÉSIDOMOK ALPEX | PRESS T-idom -PPSU - 32x32x32 | IVAR.T PPSU | 88632300 | 28.16
| 01. CSÖVEK ÉS PRÉSIDOMOK ALPEX | PRESS T-idom -PPSU - 40x40x40 | IVAR.T PPSU | 88440300 | 35.86
| 01. CSÖVEK ÉS PRÉSIDOMOK ALPEX | PRESS T-idom -PPSU - 50x50x50 | IVAR.T PPSU | 88450300 | 50.14
| 01. CSÖVEK ÉS PRÉSIDOMOK ALPEX | T-idom PRESS-PPSU - szűkített - 16x20x16 | IVAR.TR PPSU | 88616350 | 7.41
| 01. CSÖVEK ÉS PRÉSIDOMOK ALPEX | T-idom PRESS-PPSU - szűkített - 20x16x16 | IVAR.TR PPSU | 88620333 | 7.9
| 01. CSÖVEK ÉS PRÉSIDOMOK ALPEX | T-idom PRESS-PPSU - szűkített - 20x16x20 | IVAR.TR PPSU | 88620330 | 8.14
| 01. CSÖVEK ÉS PRÉSIDOMOK ALPEX | T-idom PRESS-PPSU - szűkített - 20x20x16 | IVAR.TR PPSU | 88620303 | 7.98
| 01. CSÖVEK ÉS PRÉSIDOMOK ALPEX | T-idom PRESS-PPSU - szűkített - 20x26x20 | IVAR.TR PPSU | 88620360 | 9.87
| 01. CSÖVEK ÉS PRÉSIDOMOK ALPEX | T-idom PRESS-PPSU - szűkített - 20x32x20 | IVAR.TR PPSU | 88620370 | 15.02
| 01. CSÖVEK ÉS PRÉSIDOMOK ALPEX | T-idom PRESS-PPSU - szűkített - 26x16x20 | IVAR.TR PPSU | 88626335 | 10.32
| 01. CSÖVEK ÉS PRÉSIDOMOK ALPEX | T-idom PRESS-PPSU - szűkített - 26x16x26 | IVAR.TR PPSU | 88626330 | 10.81
| 01. CSÖVEK ÉS PRÉSIDOMOK ALPEX | T-idom PRESS-PPSU - szűkített - 26x20x20 | IVAR.TR PPSU | 88626355 | 10.11
| 01. CSÖVEK ÉS PRÉSIDOMOK ALPEX | T-idom PRESS-PPSU - szűkített - 26x20x26 | IVAR.TR PPSU | 88626350 | 11.5
| 01. CSÖVEK ÉS PRÉSIDOMOK ALPEX | T-idom PRESS-PPSU - szűkített - 26x26x16 | IVAR.TR PPSU | 88626303 | 15.14
| 01. CSÖVEK ÉS PRÉSIDOMOK ALPEX | T-idom PRESS-PPSU - szűkített - 26x26x20 | IVAR.TR PPSU | 88626305 | 11.91
| 01. CSÖVEK ÉS PRÉSIDOMOK ALPEX | T-idom PRESS-PPSU - szűkített - 26x32x20 | IVAR.TR PPSU | 88626375 | 11.54
| 01. CSÖVEK ÉS PRÉSIDOMOK ALPEX | T-idom PRESS-PPSU - szűkített - 32x16x26 | IVAR.TR PPSU | 88632336 | 30.57
| 01. CSÖVEK ÉS PRÉSIDOMOK ALPEX | T-idom PRESS-PPSU - szűkített - 32x16x32 | IVAR.TR PPSU | 88632330 | 15.31
| 01. CSÖVEK ÉS PRÉSIDOMOK ALPEX | T-idom PRESS-PPSU - szűkített - 32x20x20 | IVAR.TR PPSU | 88632355 | 26.48
| 01. CSÖVEK ÉS PRÉSIDOMOK ALPEX | T-idom PRESS-PPSU - szűkített - 32x20x32 | IVAR.TR PPSU | 88632350 | 16.74
| 01. CSÖVEK ÉS PRÉSIDOMOK ALPEX | T-idom PRESS-PPSU - szűkített - 32x26x26 | IVAR.TR PPSU | 88632366 | 16.65
| 01. CSÖVEK ÉS PRÉSIDOMOK ALPEX | T-idom PRESS-PPSU - szűkített - 32x26x32 | IVAR.TR PPSU | 88632360 | 16.24
| 01. CSÖVEK ÉS PRÉSIDOMOK ALPEX | T-idom PRESS-PPSU - szűkített - 40x20x40 | IVAR.TR PPSU | 88440350 | 31.06
| 01. CSÖVEK ÉS PRÉSIDOMOK ALPEX | T-idom PRESS-PPSU - szűkített - 40x26x40 | IVAR.TR PPSU | 88440360 | 31.06
| 01. CSÖVEK ÉS PRÉSIDOMOK ALPEX | T-idom PRESS-PPSU - szűkített - 40x32x40 | IVAR.TR PPSU | 88440370 | 31.06
| 01. CSÖVEK ÉS PRÉSIDOMOK ALPEX | T-idom PRESS-PPSU - szűkített - 50x40x50 | IVAR.TR PPSU | 88450380 | 40.44
| 01. CSÖVEK ÉS PRÉSIDOMOK ALPEX | PRESS-PPSU kupak - 16 | IVAR.Z PPSU | 88616820 | 3.36
| 01. CSÖVEK ÉS PRÉSIDOMOK ALPEX | PUSH-PPSU karmantyú - 16x16 | IVAR.PUSH-V | 88316100 | 9.43
| 01. CSÖVEK ÉS PRÉSIDOMOK ALPEX | PUSH-PPSU karmantyú - 20x20 | IVAR.PUSH-V | 88320100 | 9.86
| 01. CSÖVEK ÉS PRÉSIDOMOK ALPEX | PUSH-PPSU karmantyú - 26x26 | IVAR.PUSH-V | 88326100 | 16.21
| 01. CSÖVEK ÉS PRÉSIDOMOK ALPEX | PUSH-PPSU karmantyú - szűkített - 20x16 | IVAR.PUSH-VR | 88320130 | 9.86
| 01. CSÖVEK ÉS PRÉSIDOMOK ALPEX | PUSH-PPSU karmantyú - szűkített - 26x16 | IVAR.PUSH-VR | 88326130 | 12.98
| 01. CSÖVEK ÉS PRÉSIDOMOK ALPEX | PUSH-PPSU karmantyú - szűkített - 26x20 | IVAR.PUSH-VR | 88326150 | 15.73
| 01. CSÖVEK ÉS PRÉSIDOMOK ALPEX | PUSH átmenet - külső menet - 16x1/2"M | IVAR.PUSH-PM | 87316762 | 10.97
| 01. CSÖVEK ÉS PRÉSIDOMOK ALPEX | PUSH átmenet - külső menet - 20x1/2"M | IVAR.PUSH-PM | 87320762 | 14.55
| 01. CSÖVEK ÉS PRÉSIDOMOK ALPEX | PUSH átmenet - külső menet - 20x3/4"M | IVAR.PUSH-PM | 87320763 | 15.35
| 01. CSÖVEK ÉS PRÉSIDOMOK ALPEX | PUSH átmenet - külső menet - 26x3/4"M | IVAR.PUSH-PM | 87326763 | 22.96
| 01. CSÖVEK ÉS PRÉSIDOMOK ALPEX | PUSH átmenet - külső menet - 26x1"M | IVAR.PUSH-PM | 87326764 | 27.09
| 01. CSÖVEK ÉS PRÉSIDOMOK ALPEX | PUSH átmenet - belső menet - 16x1/2"F | IVAR.PUSH-PF | 87316772 | 12.14
| 01. CSÖVEK ÉS PRÉSIDOMOK ALPEX | PUSH átmenet - belső menet - 20x1/2"F | IVAR.PUSH-PF | 87320772 | 18.86
| 01. CSÖVEK ÉS PRÉSIDOMOK ALPEX | PUSH átmenet - belső menet - 20x3/4"F | IVAR.PUSH-PF | 87320773 | 17.91
| 01. CSÖVEK ÉS PRÉSIDOMOK ALPEX | PUSH átmenet - belső menet - 26x3/4"F | IVAR.PUSH-PF | 87326773 | 28.52
| 01. CSÖVEK ÉS PRÉSIDOMOK ALPEX | PUSH átmenet - belső menet - 26x1"F | IVAR.PUSH-PF | 87326774 | 32.54
| 01. CSÖVEK ÉS PRÉSIDOMOK ALPEX | PUSH könyök 90°- PPSU - 16x16 | IVAR.PUSH-K | 88316200 | 9.86
| 01. CSÖVEK ÉS PRÉSIDOMOK ALPEX | PUSH könyök 90°- PPSU - 20x20 | IVAR.PUSH-K | 88320200 | 11.36
| 01. CSÖVEK ÉS PRÉSIDOMOK ALPEX | PUSH könyök 90°- PPSU - 26x26 | IVAR.PUSH-K | 88326200 | 17.79
| 01. CSÖVEK ÉS PRÉSIDOMOK ALPEX | PUSH könyök 90° - külső menet - 16x1/2"M | IVAR.PUSH-KM | 87316782 | 16.53
| 01. CSÖVEK ÉS PRÉSIDOMOK ALPEX | PUSH könyök 90° - külső menet - 20x1/2"M | IVAR.PUSH-KM | 87320782 | 30.88
| 01. CSÖVEK ÉS PRÉSIDOMOK ALPEX | PUSH könyök 90° - külső menet - 20x3/4"M | IVAR.PUSH-KM | 87320783 | 33.05
| 01. CSÖVEK ÉS PRÉSIDOMOK ALPEX | PUSH könyök 90° - külső menet - 26x3/4"M | IVAR.PUSH-KM | 87326783 | 35.69
| 01. CSÖVEK ÉS PRÉSIDOMOK ALPEX | PUSH könyök 90° - belső menet - 16x1/2"F | IVAR.PUSH-KF | 87316792 | 17.47
| 01. CSÖVEK ÉS PRÉSIDOMOK ALPEX | PUSH könyök 90° - belső menet - 20x1/2"F | IVAR.PUSH-KF | 87320792 | 26.94
| 01. CSÖVEK ÉS PRÉSIDOMOK ALPEX | PUSH könyök 90° - belső menet - 20x3/4"F | IVAR.PUSH-KF | 87320793 | 28.4
| 01. CSÖVEK ÉS PRÉSIDOMOK ALPEX | PUSH könyök 90° - belső menet - 26x3/4"F | IVAR.PUSH-KF | 87326793 | 35.38
| 01. CSÖVEK ÉS PRÉSIDOMOK ALPEX | PUSH karmantyú - 1/2"x16 | IVAR.PUSH-N | 87316720 | 26.11
| 01. CSÖVEK ÉS PRÉSIDOMOK ALPEX | PUSH karmantyú - 1/2"x20 | IVAR.PUSH-N | 87320720 | 36.92
| 01. CSÖVEK ÉS PRÉSIDOMOK ALPEX | PUSH karmantyú - 3/4"x20 | IVAR.PUSH-N | 87320723 | 42.56
| 01. CSÖVEK ÉS PRÉSIDOMOK ALPEX | PUSH-PPSU T-idom - 16x16x16 | IVAR.PUSH-T | 88316300 | 13.64
| 01. CSÖVEK ÉS PRÉSIDOMOK ALPEX | PUSH-PPSU T-idom - 20x20x20 | IVAR.PUSH-T | 88320300 | 16.68
| 01. CSÖVEK ÉS PRÉSIDOMOK ALPEX | PUSH-PPSU T-idom - 26x26x26 | IVAR.PUSH-T | 88326300 | 23.79
| 01. CSÖVEK ÉS PRÉSIDOMOK ALPEX | PUSH-PPSU T -idom - szűkített - 20x16x16 | IVAR.PUSH-TR | 88320333 | 17.83
| 01. CSÖVEK ÉS PRÉSIDOMOK ALPEX | PUSH-PPSU T -idom - szűkített - 20x16x20 | IVAR.PUSH-TR | 88320330 | 17.83
| 01. CSÖVEK ÉS PRÉSIDOMOK ALPEX | PUSH-PPSU T -idom - szűkített - 20x20x16 | IVAR.PUSH-TR | 88320303 | 18.02
| 01. CSÖVEK ÉS PRÉSIDOMOK ALPEX | PUSH-PPSU T -idom - szűkített - 26x16x20 | IVAR.PUSH-TR | 88326335 | 24.49
| 01. CSÖVEK ÉS PRÉSIDOMOK ALPEX | PUSH-PPSU T -idom - szűkített - 26x16x26 | IVAR.PUSH-TR | 88326330 | 25.04
| 01. CSÖVEK ÉS PRÉSIDOMOK ALPEX | PUSH-PPSU T -idom - szűkített - 26x20x20 | IVAR.PUSH-TR | 88326355 | 24.85
| 01. CSÖVEK ÉS PRÉSIDOMOK ALPEX | PUSH-PPSU T -idom - szűkített - 26x20x26 | IVAR.PUSH-TR | 88326350 | 25.24
| 01. CSÖVEK ÉS PRÉSIDOMOK ALPEX | PUSH T-idom - belső menet - 16x1/2"Fx16 | IVAR.PUSH-TF | 87316742 | 33.24
| 01. CSÖVEK ÉS PRÉSIDOMOK ALPEX | PUSH T-idom - belső menet - 20x1/2"Fx20 | IVAR.PUSH-TF | 87320742 | 37.87
| 01. CSÖVEK ÉS PRÉSIDOMOK ALPEX | PUSH T-idom - belső menet - 20x3/4"Fx20 | IVAR.PUSH-TF | 87320743 | 42.32
| 01. CSÖVEK ÉS PRÉSIDOMOK ALPEX | PUSH T-idom - belső menet - 26x3/4"Fx26 | IVAR.PUSH-TF | 87326743 | 49.97
| 01. CSÖVEK ÉS PRÉSIDOMOK ALPEX | PUSH-PPSU kupak - 16 | IVAR.PUSH-Z | 88316820 | 6.28
| 01. CSÖVEK ÉS PRÉSIDOMOK ALPEX | Gyűrű - sárgaréz PRESS idomokhoz - 16x2 | IVAR.O-PRESS | 120082/85 | 2.17
| 01. CSÖVEK ÉS PRÉSIDOMOK ALPEX | Gyűrű - sárgaréz PRESS idomokhoz - 18x2 | IVAR.O-PRESS | 120094/88 | 2.55
| 01. CSÖVEK ÉS PRÉSIDOMOK ALPEX | Gyűrű - sárgaréz PRESS idomokhoz - 20x2 | IVAR.O-PRESS | 120086/88 | 2.27
| 01. CSÖVEK ÉS PRÉSIDOMOK ALPEX | Gyűrű - sárgaréz PRESS idomokhoz - 26x3 | IVAR.O-PRESS | 120087/89 | 3.52
| 01. CSÖVEK ÉS PRÉSIDOMOK ALPEX | Gyűrű - sárgaréz PRESS idomokhoz - 32x3 | IVAR.O-PRESS | 120191/90 | 3.86
| 01. CSÖVEK ÉS PRÉSIDOMOK ALPEX | Gyűrű - sárgaréz PRESS idomokhoz - 40x3,5 | IVAR.O-PRESS | 120038 | 8
| 01. CSÖVEK ÉS PRÉSIDOMOK ALPEX | Gyűrű - sárgaréz PRESS idomokhoz - 50x4 | IVAR.O-PRESS | 120039 | 11.38
| 01. CSÖVEK ÉS PRÉSIDOMOK ALPEX | Gyűrű - sárgaréz PRESS idomokhoz - 63x4,5 | IVAR.O-PRESS | 120040 | 16.24
| 01. CSÖVEK ÉS PRÉSIDOMOK ALPEX | Gyűrű - sárgaréz PRESS idomokhoz - 75x5 | IVAR.O-PRESS | 86775505 | 44.79
| 01. CSÖVEK ÉS PRÉSIDOMOK ALPEX | O-gyűrű - sárgaréz PRESS idomokhoz - 16x2 | IVAR.OR | 120028 | 0.59
| 01. CSÖVEK ÉS PRÉSIDOMOK ALPEX | O-gyűrű - sárgaréz PRESS idomokhoz - 18x2 | IVAR.OR | 120029 | 0.59
| 01. CSÖVEK ÉS PRÉSIDOMOK ALPEX | O-gyűrű - sárgaréz PRESS idomokhoz - 20x2 | IVAR.OR | 120016 | 0.59
| 01. CSÖVEK ÉS PRÉSIDOMOK ALPEX | O-gyűrű - sárgaréz PRESS idomokhoz - 26x3 | IVAR.OR | 120019 | 0.59
| 01. CSÖVEK ÉS PRÉSIDOMOK ALPEX | O-gyűrű - sárgaréz PRESS idomokhoz - 32x3 | IVAR.OR | 120063 | 0.59
| 01. CSÖVEK ÉS PRÉSIDOMOK ALPEX | O-gyűrű - sárgaréz PRESS idomokhoz - 40x3,5 | IVAR.OR | 120024 | 1.38
| 01. CSÖVEK ÉS PRÉSIDOMOK ALPEX | O-gyűrű - sárgaréz PRESS idomokhoz - 50x4 | IVAR.OR | 120004 | 1.38
| 01. CSÖVEK ÉS PRÉSIDOMOK ALPEX | O-gyűrű - sárgaréz PRESS idomokhoz - 63x4,5 | IVAR.OR | 120005 | 1.96
| 01. CSÖVEK ÉS PRÉSIDOMOK ALPEX | O-gyűrű - sárgaréz PRESS idomokhoz - 75x5 | IVAR.OR | 86775510 | 3.61
| 01. CSÖVEK ÉS PRÉSIDOMOK ALPEX | Gyűrű - PPSU - PRESS idomokhoz - 16x2 | IVAR.O-PRESS PPSU | 86816505 | 4.44
| 01. CSÖVEK ÉS PRÉSIDOMOK ALPEX | Gyűrű - PPSU - PRESS idomokhoz - 20x2 | IVAR.O-PRESS PPSU | 86820505 | 4.44
| 01. CSÖVEK ÉS PRÉSIDOMOK ALPEX | Gyűrű - PPSU - PRESS idomokhoz - 26x3 | IVAR.O-PRESS PPSU | 86826505 | 4.44
| 01. CSÖVEK ÉS PRÉSIDOMOK ALPEX | Gyűrű - PPSU - PRESS idomokhoz - 32x3 | IVAR.O-PRESS PPSU | 86832505 | 8.87
| 01. CSÖVEK ÉS PRÉSIDOMOK ALPEX | O-gyűrű - PPSU - PRESS idomokhoz - 16x2 | IVAR.OR-PPSU | 74716510 | 1.06
| 01. CSÖVEK ÉS PRÉSIDOMOK ALPEX | O-gyűrű - PPSU - PRESS idomokhoz - 20x2 | IVAR.OR-PPSU | 74720510 | 1.06
| 01. CSÖVEK ÉS PRÉSIDOMOK ALPEX | O-gyűrű - PPSU - PRESS idomokhoz - 26x3 | IVAR.OR-PPSU | 84726510 | 1.06
| 01. CSÖVEK ÉS PRÉSIDOMOK ALPEX | O-gyűrű - PPSU - PRESS idomokhoz - 32x3 | IVAR.OR-PPSU | 84732510 | 1.06
| 01. CSÖVEK ÉS PRÉSIDOMOK ALPEX | Szerszám - PUSH kötések feloldásához - 16 | IVAR.MP | 88316900 | 83.59
| 01. CSÖVEK ÉS PRÉSIDOMOK ALPEX | Szerszám - PUSH kötések feloldásához - 20 | IVAR.MP | 88320900 | 89.18
| 02. CSÖVEK ÉS PRESS FITTINGEK ACÉL | Cső IVAR.C-STEEL - szénacél kívülről horganyzott - 15mm; 1,2mm - 6m | IVAR.IVCT | IVCT.15 | 4.45
| 02. CSÖVEK ÉS PRESS FITTINGEK ACÉL | Cső IVAR.C-STEEL - szénacél kívülről horganyzott - 18mm; 1,2mm - 6m | IVAR.IVCT | IVCT.18 | 4.63
| 02. CSÖVEK ÉS PRESS FITTINGEK ACÉL | Cső IVAR.C-STEEL - szénacél kívülről horganyzott - 22mm; 1,5mm - 6m | IVAR.IVCT | IVCT.22 | 6.65
| 02. CSÖVEK ÉS PRESS FITTINGEK ACÉL | Cső IVAR.C-STEEL - szénacél kívülről horganyzott - 28mm; 1,5mm - 6m | IVAR.IVCT | IVCT.28 | 8.22
| 02. CSÖVEK ÉS PRESS FITTINGEK ACÉL | Cső IVAR.C-STEEL - szénacél kívülről horganyzott - 35mm; 1,5mm - 6m | IVAR.IVCT | IVCT.35 | 10.58
| 02. CSÖVEK ÉS PRESS FITTINGEK ACÉL | Cső IVAR.C-STEEL - szénacél kívülről horganyzott - 42mm; 1,5mm - 6m | IVAR.IVCT | IVCT.42 | 11.82
| 02. CSÖVEK ÉS PRESS FITTINGEK ACÉL | Cső IVAR.C-STEEL - szénacél kívülről horganyzott - 54mm; 1,5mm - 6m | IVAR.IVCT | IVCT.54 | 16.94
| 02. CSÖVEK ÉS PRESS FITTINGEK ACÉL | Cső IVAR.C-STEEL - szénacél kívülről horganyzott - 76,1mm; 2mm - 6m | IVAR.IVCT | IVCT.76 | 34.56
| 02. CSÖVEK ÉS PRESS FITTINGEK ACÉL | Cső IVAR.C-STEEL - szénacél kívülről horganyzott - 88,9mm; 2mm - 6m | IVAR.IVCT | IVCT.89 | 38.79
| 02. CSÖVEK ÉS PRESS FITTINGEK ACÉL | Cső IVAR.C-STEEL - szénacél kívülről horganyzott - 108mm; 2mm - 6m | IVAR.IVCT | IVCT.108 | 61.18
| 02. CSÖVEK ÉS PRESS FITTINGEK ACÉL | Cső IVAR.C-STEEL - szénacél kívül/belüll horganyzott - 15mm; 1,2mm - 6m | IVAR.IVCCT | IVCCT.15 | 3.89
| 02. CSÖVEK ÉS PRESS FITTINGEK ACÉL | Cső IVAR.C-STEEL - szénacél kívül/belüll horganyzott - 18mm; 1,2mm - 6m | IVAR.IVCCT | IVCCT.18 | 4.45
| 02. CSÖVEK ÉS PRESS FITTINGEK ACÉL | Cső IVAR.C-STEEL - szénacél kívül/belüll horganyzott - 22mm; 1,5mm - 6m | IVAR.IVCCT | IVCCT.22 | 6.77
| 02. CSÖVEK ÉS PRESS FITTINGEK ACÉL | Cső IVAR.C-STEEL - szénacél kívül/belüll horganyzott - 28mm; 1,5mm - 6m | IVAR.IVCCT | IVCCT.28 | 8.76
| 02. CSÖVEK ÉS PRESS FITTINGEK ACÉL | Cső IVAR.C-STEEL - szénacél kívül/belüll horganyzott - 35mm; 1,5mm - 6m | IVAR.IVCCT | IVCCT.35 | 11.03
| 02. CSÖVEK ÉS PRESS FITTINGEK ACÉL | Cső IVAR.C-STEEL - szénacél kívül/belüll horganyzott - 42mm; 1,5mm - 6m | IVAR.IVCCT | IVCCT.42 | 13.32
| 02. CSÖVEK ÉS PRESS FITTINGEK ACÉL | Cső IVAR.C-STEEL - szénacél kívül/belüll horganyzott - 54mm; 1,5mm - 6m | IVAR.IVCCT | IVCCT.54 | 17.36
| 02. CSÖVEK ÉS PRESS FITTINGEK ACÉL | Cső IVAR.C-STEEL - szénacél kívül/belüll horganyzott - 76,1mm; 2mm - 6m | IVAR.IVCCT | IVCCT.76 | 32.54
| 02. CSÖVEK ÉS PRESS FITTINGEK ACÉL | Cső IVAR.C-STEEL - szénacél kívül/belüll horganyzott - 88,9mm; 2mm - 6m | IVAR.IVCCT | IVCCT.89 | 38.18
| 02. CSÖVEK ÉS PRESS FITTINGEK ACÉL | Cső IVAR.C-STEEL - szénacél kívül/belüll horganyzott - 108mm; 2mm - 6m | IVAR.IVCCT | IVCCT.108 | 65.71
| 02. CSÖVEK ÉS PRESS FITTINGEK ACÉL | Karmantyú - C - 15mm | IVAR.IVC10 | IVC10.15 | 2.13
| 02. CSÖVEK ÉS PRESS FITTINGEK ACÉL | Karmantyú - C - 18mm | IVAR.IVC10 | IVC10.18 | 2.2
| 02. CSÖVEK ÉS PRESS FITTINGEK ACÉL | Karmantyú - C - 22mm | IVAR.IVC10 | IVC10.22 | 2.47
| 02. CSÖVEK ÉS PRESS FITTINGEK ACÉL | Karmantyú - C - 28mm | IVAR.IVC10 | IVC10.28 | 3.21
| 02. CSÖVEK ÉS PRESS FITTINGEK ACÉL | Karmantyú - C - 35mm | IVAR.IVC10 | IVC10.35 | 5.08
| 02. CSÖVEK ÉS PRESS FITTINGEK ACÉL | Karmantyú - C - 42mm | IVAR.IVC10 | IVC10.42 | 6.77
| 02. CSÖVEK ÉS PRESS FITTINGEK ACÉL | Karmantyú - C - 54mm | IVAR.IVC10 | IVC10.54 | 8.11
| 02. CSÖVEK ÉS PRESS FITTINGEK ACÉL | Karmantyú - C - 76,1mm | IVAR.IVC10 | IVC10.76 | 29.85
| 02. CSÖVEK ÉS PRESS FITTINGEK ACÉL | Karmantyú - C - 88,9mm | IVAR.IVC10 | IVC10.89 | 37.14
| 02. CSÖVEK ÉS PRESS FITTINGEK ACÉL | Karmantyú - C - 108mm | IVAR.IVC10 | IVC10.108 | 49.52
| 02. CSÖVEK ÉS PRESS FITTINGEK ACÉL | Karmantyú - áttolós - C - 15mm | IVAR.IVC11 | IVC11.15 | 2.77
| 02. CSÖVEK ÉS PRESS FITTINGEK ACÉL | Karmantyú - áttolós - C - 18mm | IVAR.IVC11 | IVC11.18 | 3.1
| 02. CSÖVEK ÉS PRESS FITTINGEK ACÉL | Karmantyú - áttolós - C - 22mm | IVAR.IVC11 | IVC11.22 | 3.41
| 02. CSÖVEK ÉS PRESS FITTINGEK ACÉL | Karmantyú - áttolós - C - 28mm | IVAR.IVC11 | IVC11.28 | 4.22
| 02. CSÖVEK ÉS PRESS FITTINGEK ACÉL | Karmantyú - áttolós - C - 35mm | IVAR.IVC11 | IVC11.35 | 7.59
| 02. CSÖVEK ÉS PRESS FITTINGEK ACÉL | Karmantyú - áttolós - C - 42mm | IVAR.IVC11 | IVC11.42 | 9.09
| 02. CSÖVEK ÉS PRESS FITTINGEK ACÉL | Karmantyú - áttolós - C - 54mm | IVAR.IVC11 | IVC11.54 | 10.69
| 02. CSÖVEK ÉS PRESS FITTINGEK ACÉL | Karmantyú - áttolós - C - 76,1mm | IVAR.IVC11 | IVC11.76 | 44.88
| 02. CSÖVEK ÉS PRESS FITTINGEK ACÉL | Karmantyú - áttolós - C - 88,9mm | IVAR.IVC11 | IVC11.89 | 59.02
| 02. CSÖVEK ÉS PRESS FITTINGEK ACÉL | Karmantyú - áttolós - C - 108mm | IVAR.IVC11 | IVC11.108 | 59.54
| 02. CSÖVEK ÉS PRESS FITTINGEK ACÉL | Szűkítő - külső-belső - C - 18-15mm | IVAR.IVC12 | IVC12.1815 | 2.43
| 02. CSÖVEK ÉS PRESS FITTINGEK ACÉL | Szűkítő - külső-belső - C - 22-15mm | IVAR.IVC12 | IVC12.2215 | 3.21
| 02. CSÖVEK ÉS PRESS FITTINGEK ACÉL | Szűkítő - külső-belső - C - 22-18mm | IVAR.IVC12 | IVC12.2218 | 3.3
| 02. CSÖVEK ÉS PRESS FITTINGEK ACÉL | Szűkítő - külső-belső - C - 28-15mm | IVAR.IVC12 | IVC12.2815 | 4.79
| 02. CSÖVEK ÉS PRESS FITTINGEK ACÉL | Szűkítő - külső-belső - C - 28-18mm | IVAR.IVC12 | IVC12.2818 | 4.86
| 02. CSÖVEK ÉS PRESS FITTINGEK ACÉL | Szűkítő - külső-belső - C - 28-22mm | IVAR.IVC12 | IVC12.2822 | 3.7
| 02. CSÖVEK ÉS PRESS FITTINGEK ACÉL | Szűkítő - külső-belső - C - 35-15mm | IVAR.IVC12 | IVC12.3515 | 6.96
| 02. CSÖVEK ÉS PRESS FITTINGEK ACÉL | Szűkítő - külső-belső - C - 35-18mm | IVAR.IVC12 | IVC12.3518 | 8
| 02. CSÖVEK ÉS PRESS FITTINGEK ACÉL | Szűkítő - külső-belső - C - 35-22mm | IVAR.IVC12 | IVC12.3522 | 5.46
| 02. CSÖVEK ÉS PRESS FITTINGEK ACÉL | Szűkítő - külső-belső - C - 35-28mm | IVAR.IVC12 | IVC12.3528 | 3.97
| 02. CSÖVEK ÉS PRESS FITTINGEK ACÉL | Szűkítő - külső-belső - C - 42-18mm | IVAR.IVC12 | IVC12.4218 | 13.95
| 02. CSÖVEK ÉS PRESS FITTINGEK ACÉL | Szűkítő - külső-belső - C - 42-22mm | IVAR.IVC12 | IVC12.4222 | 8.9
| 02. CSÖVEK ÉS PRESS FITTINGEK ACÉL | Szűkítő - külső-belső - C - 42-28mm | IVAR.IVC12 | IVC12.4228 | 9.05
| 02. CSÖVEK ÉS PRESS FITTINGEK ACÉL | Szűkítő - külső-belső - C - 42-35mm | IVAR.IVC12 | IVC12.4235 | 6.51
| 02. CSÖVEK ÉS PRESS FITTINGEK ACÉL | Szűkítő - külső-belső - C - 54-18mm | IVAR.IVC12 | IVC12.5418 | 23.45
| 02. CSÖVEK ÉS PRESS FITTINGEK ACÉL | Szűkítő - külső-belső - C - 54-22mm | IVAR.IVC12 | IVC12.5422 | 21.62
| 02. CSÖVEK ÉS PRESS FITTINGEK ACÉL | Szűkítő - külső-belső - C - 54-28mm | IVAR.IVC12 | IVC12.5428 | 21.69
| 02. CSÖVEK ÉS PRESS FITTINGEK ACÉL | Szűkítő - külső-belső - C - 54-35mm | IVAR.IVC12 | IVC12.5435 | 14.89
| 02. CSÖVEK ÉS PRESS FITTINGEK ACÉL | Szűkítő - külső-belső - C - 54-42mm | IVAR.IVC12 | IVC12.5442 | 12.04
| 02. CSÖVEK ÉS PRESS FITTINGEK ACÉL | Szűkítő - külső-belső - C - 76,1-42mm | IVAR.IVC12 | IVC12.7642 | 43.35
| 02. CSÖVEK ÉS PRESS FITTINGEK ACÉL | Szűkítő - külső-belső - C - 76,1-54mm | IVAR.IVC12 | IVC12.7654 | 43.68
| 02. CSÖVEK ÉS PRESS FITTINGEK ACÉL | Szűkítő - külső-belső - C - 88,9-54mm | IVAR.IVC12 | IVC12.8954 | 48.29
| 02. CSÖVEK ÉS PRESS FITTINGEK ACÉL | Szűkítő - külső-belső - C - 88,9-76,1mm | IVAR.IVC12 | IVC12.8976 | 49.07
| 02. CSÖVEK ÉS PRESS FITTINGEK ACÉL | Szűkítő - külső-belső - C - 108-54mm | IVAR.IVC12 | IVC12.10854 | 62.76
| 02. CSÖVEK ÉS PRESS FITTINGEK ACÉL | Szűkítő - külső-belső - C - 108-76,1mm | IVAR.IVC12 | IVC12.10876 | 63.13
| 02. CSÖVEK ÉS PRESS FITTINGEK ACÉL | Szűkítő - külső-belső - C - 108-88,9mm | IVAR.IVC12 | IVC12.10889 | 74.58
| 02. CSÖVEK ÉS PRESS FITTINGEK ACÉL | Ív 90° - C - 15mm | IVAR.IVC20 | IVC20.15 | 3.21
| 02. CSÖVEK ÉS PRESS FITTINGEK ACÉL | Ív 90° - C - 18mm | IVAR.IVC20 | IVC20.18 | 3.55
| 02. CSÖVEK ÉS PRESS FITTINGEK ACÉL | Ív 90° - C - 22mm | IVAR.IVC20 | IVC20.22 | 4.08
| 02. CSÖVEK ÉS PRESS FITTINGEK ACÉL | Ív 90° - C - 28mm | IVAR.IVC20 | IVC20.28 | 5.46
| 02. CSÖVEK ÉS PRESS FITTINGEK ACÉL | Ív 90° - C - 35mm | IVAR.IVC20 | IVC20.35 | 10.51
| 02. CSÖVEK ÉS PRESS FITTINGEK ACÉL | Ív 90° - C - 42mm | IVAR.IVC20 | IVC20.42 | 17.58
| 02. CSÖVEK ÉS PRESS FITTINGEK ACÉL | Ív 90° - C - 54mm | IVAR.IVC20 | IVC20.54 | 22.73
| 02. CSÖVEK ÉS PRESS FITTINGEK ACÉL | Ív 90° - C - 76,1mm | IVAR.IVC20 | IVC20.76 | 53.41
| 02. CSÖVEK ÉS PRESS FITTINGEK ACÉL | Ív 90° - C - 88,9mm | IVAR.IVC20 | IVC20.89 | 73.6
| 02. CSÖVEK ÉS PRESS FITTINGEK ACÉL | Ív 90° - C - 108mm | IVAR.IVC20 | IVC20.108 | 104.23
| 02. CSÖVEK ÉS PRESS FITTINGEK ACÉL | Ív 90° - külső-belsős - C - 15mm | IVAR.IVC21 | IVC21.15 | 3.37
| 02. CSÖVEK ÉS PRESS FITTINGEK ACÉL | Ív 90° - külső-belsős - C - 18mm | IVAR.IVC21 | IVC21.18 | 3.7
| 02. CSÖVEK ÉS PRESS FITTINGEK ACÉL | Ív 90° - külső-belsős - C - 22mm | IVAR.IVC21 | IVC21.22 | 4.19
| 02. CSÖVEK ÉS PRESS FITTINGEK ACÉL | Ív 90° - külső-belsős - C - 28mm | IVAR.IVC21 | IVC21.28 | 5.46
| 02. CSÖVEK ÉS PRESS FITTINGEK ACÉL | Ív 90° - külső-belsős - C - 35mm | IVAR.IVC21 | IVC21.35 | 10.92
| 02. CSÖVEK ÉS PRESS FITTINGEK ACÉL | Ív 90° - külső-belsős - C - 42mm | IVAR.IVC21 | IVC21.42 | 17.61
| 02. CSÖVEK ÉS PRESS FITTINGEK ACÉL | Ív 90° - külső-belsős - C - 54mm | IVAR.IVC21 | IVC21.54 | 23.11
| 02. CSÖVEK ÉS PRESS FITTINGEK ACÉL | Ív 90° - külső-belsős - C - 76,1mm | IVAR.IVC21 | IVC21.76 | 54.31
| 02. CSÖVEK ÉS PRESS FITTINGEK ACÉL | Ív 90° - külső-belsős - C - 88,9mm | IVAR.IVC21 | IVC21.89 | 76.7
| 02. CSÖVEK ÉS PRESS FITTINGEK ACÉL | Ív 90° - külső-belsős - C - 108mm | IVAR.IVC21 | IVC21.108 | 107.49
| 02. CSÖVEK ÉS PRESS FITTINGEK ACÉL | Ív 45° - C - 15mm | IVAR.IVC22 | IVC22.15 | 3.7
| 02. CSÖVEK ÉS PRESS FITTINGEK ACÉL | Ív 45° - C - 18mm | IVAR.IVC22 | IVC22.18 | 3.89
| 02. CSÖVEK ÉS PRESS FITTINGEK ACÉL | Ív 45° - C - 22mm | IVAR.IVC22 | IVC22.22 | 4.15
| 02. CSÖVEK ÉS PRESS FITTINGEK ACÉL | Ív 45° - C - 28mm | IVAR.IVC22 | IVC22.28 | 5.61
| 02. CSÖVEK ÉS PRESS FITTINGEK ACÉL | Ív 45° - C - 35mm | IVAR.IVC22 | IVC22.35 | 10.1
| 02. CSÖVEK ÉS PRESS FITTINGEK ACÉL | Ív 45° - C - 42mm | IVAR.IVC22 | IVC22.42 | 12.71
| 02. CSÖVEK ÉS PRESS FITTINGEK ACÉL | Ív 45° - C - 54mm | IVAR.IVC22 | IVC22.54 | 17.77
| 02. CSÖVEK ÉS PRESS FITTINGEK ACÉL | Ív 45° - C - 76,1mm | IVAR.IVC22 | IVC22.76 | 52.02
| 02. CSÖVEK ÉS PRESS FITTINGEK ACÉL | Ív 45° - C - 88,9mm | IVAR.IVC22 | IVC22.89 | 71.36
| 02. CSÖVEK ÉS PRESS FITTINGEK ACÉL | Ív 45° - C - 108mm | IVAR.IVC22 | IVC22.108 | 97.28
| 02. CSÖVEK ÉS PRESS FITTINGEK ACÉL | Ív 45° - külső-belsős - C - 15mm | IVAR.IVC23 | IVC23.15 | 3.63
| 02. CSÖVEK ÉS PRESS FITTINGEK ACÉL | Ív 45° - külső-belsős - C - 18mm | IVAR.IVC23 | IVC23.18 | 3.74
| 02. CSÖVEK ÉS PRESS FITTINGEK ACÉL | Ív 45° - külső-belsős - C - 22mm | IVAR.IVC23 | IVC23.22 | 4.04
| 02. CSÖVEK ÉS PRESS FITTINGEK ACÉL | Ív 45° - külső-belsős - C - 28mm | IVAR.IVC23 | IVC23.28 | 5.53
| 02. CSÖVEK ÉS PRESS FITTINGEK ACÉL | Ív 45° - külső-belsős - C - 35mm | IVAR.IVC23 | IVC23.35 | 9.91
| 02. CSÖVEK ÉS PRESS FITTINGEK ACÉL | Ív 45° - külső-belsős - C - 42mm | IVAR.IVC23 | IVC23.42 | 12.87
| 02. CSÖVEK ÉS PRESS FITTINGEK ACÉL | Ív 45° - külső-belsős - C - 54mm | IVAR.IVC23 | IVC23.54 | 18.06
| 02. CSÖVEK ÉS PRESS FITTINGEK ACÉL | Ív 45° - külső-belsős - C - 76,1mm | IVAR.IVC23 | IVC23.76 | 54.35
| 02. CSÖVEK ÉS PRESS FITTINGEK ACÉL | Ív 45° - külső-belsős - C - 88,9mm | IVAR.IVC23 | IVC23.89 | 72.48
| 02. CSÖVEK ÉS PRESS FITTINGEK ACÉL | Ív 45° - külső-belsős - C - 108mm | IVAR.IVC23 | IVC23.108 | 98.55
| 02. CSÖVEK ÉS PRESS FITTINGEK ACÉL | T -idom 90° - C - 15mm | IVAR.IVC40 | IVC40.15 | 5.91
| 02. CSÖVEK ÉS PRESS FITTINGEK ACÉL | T -idom 90° - C - 18mm | IVAR.IVC40 | IVC40.18 | 6.36
| 02. CSÖVEK ÉS PRESS FITTINGEK ACÉL | T -idom 90° - C - 22mm | IVAR.IVC40 | IVC40.22 | 6.88
| 02. CSÖVEK ÉS PRESS FITTINGEK ACÉL | T -idom 90° - C - 28mm | IVAR.IVC40 | IVC40.28 | 8.87
| 02. CSÖVEK ÉS PRESS FITTINGEK ACÉL | T -idom 90° - C - 35mm | IVAR.IVC40 | IVC40.35 | 13.24
| 02. CSÖVEK ÉS PRESS FITTINGEK ACÉL | T -idom 90° - C - 42mm | IVAR.IVC40 | IVC40.42 | 19.63
| 02. CSÖVEK ÉS PRESS FITTINGEK ACÉL | T -idom 90° - C - 54mm | IVAR.IVC40 | IVC40.54 | 23.6
| 02. CSÖVEK ÉS PRESS FITTINGEK ACÉL | T -idom 90° - C - 76,1mm | IVAR.IVC40 | IVC40.76 | 92.87
| 02. CSÖVEK ÉS PRESS FITTINGEK ACÉL | T -idom 90° - C - 88,9mm | IVAR.IVC40 | IVC40.89 | 106.63
| 02. CSÖVEK ÉS PRESS FITTINGEK ACÉL | T -idom 90° - C - 108mm | IVAR.IVC40 | IVC40.108 | 138.83
| 02. CSÖVEK ÉS PRESS FITTINGEK ACÉL | T -idom 90° - szűkített - C - 18-15-18mm | IVAR.IVC41 | IVC41.181518 | 6.47
| 02. CSÖVEK ÉS PRESS FITTINGEK ACÉL | T -idom 90° - szűkített - C - 22-15-22mm | IVAR.IVC41 | IVC41.221522 | 6.51
| 02. CSÖVEK ÉS PRESS FITTINGEK ACÉL | T -idom 90° - szűkített - C - 22-18-22mm | IVAR.IVC41 | IVC41.221822 | 6.69
| 02. CSÖVEK ÉS PRESS FITTINGEK ACÉL | T -idom 90° - szűkített - C - 28-15-28mm | IVAR.IVC41 | IVC41.281528 | 8.49
| 02. CSÖVEK ÉS PRESS FITTINGEK ACÉL | T -idom 90° - szűkített - C - 28-18-28mm | IVAR.IVC41 | IVC41.281828 | 8.83
| 02. CSÖVEK ÉS PRESS FITTINGEK ACÉL | T -idom 90° - szűkített - C - 28-22-28mm | IVAR.IVC41 | IVC41.282228 | 9.61
| 02. CSÖVEK ÉS PRESS FITTINGEK ACÉL | T -idom 90° - szűkített - C - 35-15-35mm | IVAR.IVC41 | IVC41.351535 | 12.19
| 02. CSÖVEK ÉS PRESS FITTINGEK ACÉL | T -idom 90° - szűkített - C - 35-18-35mm | IVAR.IVC41 | IVC41.351835 | 13.05
| 02. CSÖVEK ÉS PRESS FITTINGEK ACÉL | T -idom 90° - szűkített - C - 35-22-35mm | IVAR.IVC41 | IVC41.352235 | 13.46
| 02. CSÖVEK ÉS PRESS FITTINGEK ACÉL | T -idom 90° - szűkített - C - 35-28-35mm | IVAR.IVC41 | IVC41.352835 | 13.68
| 02. CSÖVEK ÉS PRESS FITTINGEK ACÉL | T -idom 90° - szűkített - C - 42-15-42mm | IVAR.IVC41 | IVC41.421542 | 20.12
| 02. CSÖVEK ÉS PRESS FITTINGEK ACÉL | T -idom 90° - szűkített - C - 42-18-42mm | IVAR.IVC41 | IVC41.421842 | 20.28
| 02. CSÖVEK ÉS PRESS FITTINGEK ACÉL | T -idom 90° - szűkített - C - 42-22-42mm | IVAR.IVC41 | IVC41.422242 | 17.47
| 02. CSÖVEK ÉS PRESS FITTINGEK ACÉL | T -idom 90° - szűkített - C - 42-28-42mm | IVAR.IVC41 | IVC41.422842 | 17.95
| 02. CSÖVEK ÉS PRESS FITTINGEK ACÉL | T -idom 90° - szűkített - C - 42-35-42mm | IVAR.IVC41 | IVC41.423542 | 17.95
| 02. CSÖVEK ÉS PRESS FITTINGEK ACÉL | T -idom 90° - szűkített - C - 54-15-54mm | IVAR.IVC41 | IVC41.541554 | 24.84
| 02. CSÖVEK ÉS PRESS FITTINGEK ACÉL | T -idom 90° - szűkített - C - 54-18-54mm | IVAR.IVC41 | IVC41.541854 | 24.98
| 02. CSÖVEK ÉS PRESS FITTINGEK ACÉL | T -idom 90° - szűkített - C - 54-22-54mm | IVAR.IVC41 | IVC41.542254 | 20.42
| 02. CSÖVEK ÉS PRESS FITTINGEK ACÉL | T -idom 90° - szűkített - C - 54-28-54mm | IVAR.IVC41 | IVC41.542854 | 20.91
| 02. CSÖVEK ÉS PRESS FITTINGEK ACÉL | T -idom 90° - szűkített - C - 54-35-54mm | IVAR.IVC41 | IVC41.543554 | 21.51
| 02. CSÖVEK ÉS PRESS FITTINGEK ACÉL | T -idom 90° - szűkített - C - 54-42-54mm | IVAR.IVC41 | IVC41.544254 | 22.73
| 02. CSÖVEK ÉS PRESS FITTINGEK ACÉL | T -idom 90° - szűkített - C - 76,1-22-76,1mm | IVAR.IVC41 | IVC41.762276 | 66.5
| 02. CSÖVEK ÉS PRESS FITTINGEK ACÉL | T -idom 90° - szűkített - C - 76,1-28-76,1mm | IVAR.IVC41 | IVC41.762876 | 67.09
| 02. CSÖVEK ÉS PRESS FITTINGEK ACÉL | T -idom 90° - szűkített - C - 76,1-35-76,1mm | IVAR.IVC41 | IVC41.763576 | 68.44
| 02. CSÖVEK ÉS PRESS FITTINGEK ACÉL | T -idom 90° - szűkített - C - 76,1-42-76,1mm | IVAR.IVC41 | IVC41.764276 | 69.49
| 02. CSÖVEK ÉS PRESS FITTINGEK ACÉL | T -idom 90° - szűkített - C - 76,1-54-76,1mm | IVAR.IVC41 | IVC41.765476 | 70.32
| 02. CSÖVEK ÉS PRESS FITTINGEK ACÉL | T -idom 90° - szűkített - C - 88,9-22-88,9mm | IVAR.IVC41 | IVC41.892289 | 95.48
| 02. CSÖVEK ÉS PRESS FITTINGEK ACÉL | T -idom 90° - szűkített - C - 88,9-28-88,9mm | IVAR.IVC41 | IVC41.892889 | 96.53
| 02. CSÖVEK ÉS PRESS FITTINGEK ACÉL | T -idom 90° - szűkített - C - 88,9-35-88,9mm | IVAR.IVC41 | IVC41.893589 | 98.33
| 02. CSÖVEK ÉS PRESS FITTINGEK ACÉL | T -idom 90° - szűkített - C - 88,9-42-88,9mm | IVAR.IVC41 | IVC41.894289 | 99.97
| 02. CSÖVEK ÉS PRESS FITTINGEK ACÉL | T -idom 90° - szűkített - C - 88,9-54-88,9mm | IVAR.IVC41 | IVC41.895489 | 101.32
| 02. CSÖVEK ÉS PRESS FITTINGEK ACÉL | T -idom 90° - szűkített - C - 88,9-76,1-88,9mm | IVAR.IVC41 | IVC41.897689 | 101.77
| 02. CSÖVEK ÉS PRESS FITTINGEK ACÉL | T -idom 90° - szűkített - C - 108-22-108mm | IVAR.IVC41 | IVC41.10822108 | 117.29
| 02. CSÖVEK ÉS PRESS FITTINGEK ACÉL | T -idom 90° - szűkített - C - 108-28-108mm | IVAR.IVC41 | IVC41.10828108 | 118.38
| 02. CSÖVEK ÉS PRESS FITTINGEK ACÉL | T -idom 90° - szűkített - C - 108-35-108mm | IVAR.IVC41 | IVC41.10835108 | 119.28
| 02. CSÖVEK ÉS PRESS FITTINGEK ACÉL | T -idom 90° - szűkített - C - 108-42-108mm | IVAR.IVC41 | IVC41.10842108 | 120.32
| 02. CSÖVEK ÉS PRESS FITTINGEK ACÉL | T -idom 90° - szűkített - C - 108-54-108mm | IVAR.IVC41 | IVC41.10854108 | 122.38
| 02. CSÖVEK ÉS PRESS FITTINGEK ACÉL | T -idom 90° - szűkített - C - 108-76,1-108mm | IVAR.IVC41 | IVC41.10876108 | 123.42
| 02. CSÖVEK ÉS PRESS FITTINGEK ACÉL | T -idom 90° - szűkített - C - 108-88,9-108mm | IVAR.IVC41 | IVC41.10889108 | 124.29
| 02. CSÖVEK ÉS PRESS FITTINGEK ACÉL | T -idom 90° - szűkített - C - 15-18-15mm | IVAR.IVC44 | IVC44.151815 | 7.78
| 02. CSÖVEK ÉS PRESS FITTINGEK ACÉL | T -idom 90° - szűkített - C - 15-22-15mm | IVAR.IVC44 | IVC44.152215 | 8.45
| 02. CSÖVEK ÉS PRESS FITTINGEK ACÉL | T -idom 90° - szűkített - C - 18-22-18mm | IVAR.IVC44 | IVC44.182218 | 8.87
| 02. CSÖVEK ÉS PRESS FITTINGEK ACÉL | T -idom 90° - szűkített - C - 22-28-22mm | IVAR.IVC44 | IVC44.222822 | 9.16
| 02. CSÖVEK ÉS PRESS FITTINGEK ACÉL | T -idom 90° - belső menettel - C - 15-Rp1/2"-15mm | IVAR.IVC42 | IVC42.1512 | 8.27
| 02. CSÖVEK ÉS PRESS FITTINGEK ACÉL | T -idom 90° - belső menettel - C - 18-Rp1/2"-18mm | IVAR.IVC42 | IVC42.1812 | 8.31
| 02. CSÖVEK ÉS PRESS FITTINGEK ACÉL | T -idom 90° - belső menettel - C - 22-Rp1/2"-22mm | IVAR.IVC42 | IVC42.2212 | 8.76
| 02. CSÖVEK ÉS PRESS FITTINGEK ACÉL | T -idom 90° - belső menettel - C - 22-Rp3/4"-22mm | IVAR.IVC42 | IVC42.2234 | 12.04
| 02. CSÖVEK ÉS PRESS FITTINGEK ACÉL | T -idom 90° - belső menettel - C - 28-Rp1/2"-28mm | IVAR.IVC42 | IVC42.2812 | 9.99
| 02. CSÖVEK ÉS PRESS FITTINGEK ACÉL | T -idom 90° - belső menettel - C - 28-Rp3/4"-28mm | IVAR.IVC42 | IVC42.2834 | 12.27
| 02. CSÖVEK ÉS PRESS FITTINGEK ACÉL | T -idom 90° - belső menettel - C - 35-Rp1/2"-35mm | IVAR.IVC42 | IVC42.3512 | 13.32
| 02. CSÖVEK ÉS PRESS FITTINGEK ACÉL | T -idom 90° - belső menettel - C - 35-Rp3/4"-35mm | IVAR.IVC42 | IVC42.3534 | 16.98
| 02. CSÖVEK ÉS PRESS FITTINGEK ACÉL | T -idom 90° - belső menettel - C - 42-Rp1/2"-42mm | IVAR.IVC42 | IVC42.4212 | 20.46
| 02. CSÖVEK ÉS PRESS FITTINGEK ACÉL | T -idom 90° - belső menettel - C - 42-Rp3/4"-42mm | IVAR.IVC42 | IVC42.4234 | 23.74
| 02. CSÖVEK ÉS PRESS FITTINGEK ACÉL | T -idom 90° - belső menettel - C - 54-Rp1/2"-54mm | IVAR.IVC42 | IVC42.5412 | 24.05
| 02. CSÖVEK ÉS PRESS FITTINGEK ACÉL | T -idom 90° - belső menettel - C - 54-Rp3/4"-54mm | IVAR.IVC42 | IVC42.5434 | 24.98
| 02. CSÖVEK ÉS PRESS FITTINGEK ACÉL | T -idom 90° - belső menettel - C - 76,1-Rp3/4"-76,1mm | IVAR.IVC42 | IVC42.7634 | 80.94
| 02. CSÖVEK ÉS PRESS FITTINGEK ACÉL | T -idom 90° - belső menettel - C - 88,9-Rp3/4"-88,9mm | IVAR.IVC42 | IVC42.8934 | 109.33
| 02. CSÖVEK ÉS PRESS FITTINGEK ACÉL | T -idom 90° - belső menettel - C - 108-Rp3/4"-108mm | IVAR.IVC42 | IVC42.10834 | 129.74
| 02. CSÖVEK ÉS PRESS FITTINGEK ACÉL | Kereszt idom 90° - C - 15-15mm | IVAR.IVC45 | IVC45.1515 | 18.1
| 02. CSÖVEK ÉS PRESS FITTINGEK ACÉL | Kereszt idom 90° - C - 18-15mm | IVAR.IVC45 | IVC45.1815 | 20.05
| 02. CSÖVEK ÉS PRESS FITTINGEK ACÉL | Kereszt idom 90° - C - 22-15mm | IVAR.IVC45 | IVC45.2215 | 21.09
| 02. CSÖVEK ÉS PRESS FITTINGEK ACÉL | Kereszt idom 90° - C - 22-18mm | IVAR.IVC45 | IVC45.2218 | 21.4
| 02. CSÖVEK ÉS PRESS FITTINGEK ACÉL | Kereszt idom 90° - C - 28-15mm | IVAR.IVC45 | IVC45.2815 | 22.37
| 02. CSÖVEK ÉS PRESS FITTINGEK ACÉL | Kereszt idom 90° - C - 28-18mm | IVAR.IVC45 | IVC45.2818 | 22.66
| 02. CSÖVEK ÉS PRESS FITTINGEK ACÉL | Kereszt idom 90° - C - 28-22mm | IVAR.IVC45 | IVC45.2822 | 24.08
| 02. CSÖVEK ÉS PRESS FITTINGEK ACÉL | Kereszt idom 90° - C - 35-22mm | IVAR.IVC45 | IVC45.3522 | 35.38
| 02. CSÖVEK ÉS PRESS FITTINGEK ACÉL | Kereszt idom 90° - C - 45-22mm | IVAR.IVC45 | IVC45.4222 | 45.89
| 02. CSÖVEK ÉS PRESS FITTINGEK ACÉL | Kereszt idom 90° - C - 54-22mm | IVAR.IVC45 | IVC45.5422 | 53.79
| 02. CSÖVEK ÉS PRESS FITTINGEK ACÉL | Átmenet - belső menettel - C - 15mm-Rp3/8" | IVAR.IVC80 | IVC80.1538 | 7.18
| 02. CSÖVEK ÉS PRESS FITTINGEK ACÉL | Átmenet - belső menettel - C - 15mm-Rp1/2" | IVAR.IVC80 | IVC80.1512 | 6.24
| 02. CSÖVEK ÉS PRESS FITTINGEK ACÉL | Átmenet - belső menettel - C - 15mm-Rp3/4" | IVAR.IVC80 | IVC80.1534 | 7.48
| 02. CSÖVEK ÉS PRESS FITTINGEK ACÉL | Átmenet - belső menettel - C - 18mm-Rp1/2" | IVAR.IVC80 | IVC80.1812 | 6.4
| 02. CSÖVEK ÉS PRESS FITTINGEK ACÉL | Átmenet - belső menettel - C - 18mm-Rp3/4" | IVAR.IVC80 | IVC80.1834 | 7.82
| 02. CSÖVEK ÉS PRESS FITTINGEK ACÉL | Átmenet - belső menettel - C - 22mm-Rp1/2" | IVAR.IVC80 | IVC80.2212 | 8.04
| 02. CSÖVEK ÉS PRESS FITTINGEK ACÉL | Átmenet - belső menettel - C - 22mm-Rp3/4" | IVAR.IVC80 | IVC80.2234 | 7.93
| 02. CSÖVEK ÉS PRESS FITTINGEK ACÉL | Átmenet - belső menettel - C - 22mm-Rp1" | IVAR.IVC80 | IVC80.2210 | 12.31
| 02. CSÖVEK ÉS PRESS FITTINGEK ACÉL | Átmenet - belső menettel - C - 28mm-Rp1/2" | IVAR.IVC80 | IVC80.2812 | 10.55
| 02. CSÖVEK ÉS PRESS FITTINGEK ACÉL | Átmenet - belső menettel - C - 28mm-Rp3/4" | IVAR.IVC80 | IVC80.2834 | 10.51
| 02. CSÖVEK ÉS PRESS FITTINGEK ACÉL | Átmenet - belső menettel - C - 28mm-Rp1" | IVAR.IVC80 | IVC80.2810 | 9.68
| 02. CSÖVEK ÉS PRESS FITTINGEK ACÉL | Átmenet - belső menettel - C - 35mm-Rp1" | IVAR.IVC80 | IVC80.3510 | 13.2
| 02. CSÖVEK ÉS PRESS FITTINGEK ACÉL | Átmenet - belső menettel - C - 35mm-Rp5/4" | IVAR.IVC80 | IVC80.3514 | 13.5
| 02. CSÖVEK ÉS PRESS FITTINGEK ACÉL | Átmenet - belső menettel - C - 42mm-Rp6/4" | IVAR.IVC80 | IVC80.4216 | 14.21
| 02. CSÖVEK ÉS PRESS FITTINGEK ACÉL | Átmenet - belső menettel - C - 54mm-Rp2" | IVAR.IVC80 | IVC80.5420 | 22.85
| 02. CSÖVEK ÉS PRESS FITTINGEK ACÉL | Átmenet - külső menettel - C - 15mm-R3/8" | IVAR.IVC81 | IVC81.1538 | 6.2
| 02. CSÖVEK ÉS PRESS FITTINGEK ACÉL | Átmenet - külső menettel - C - 15mm-R1/2" | IVAR.IVC81 | IVC81.1512 | 6.65
| 02. CSÖVEK ÉS PRESS FITTINGEK ACÉL | Átmenet - külső menettel - C - 15mm-R3/4" | IVAR.IVC81 | IVC81.1534 | 8.83
| 02. CSÖVEK ÉS PRESS FITTINGEK ACÉL | Átmenet - külső menettel - C - 18mm-R1/2" | IVAR.IVC81 | IVC81.1812 | 6.81
| 02. CSÖVEK ÉS PRESS FITTINGEK ACÉL | Átmenet - külső menettel - C - 18mm-R3/4" | IVAR.IVC81 | IVC81.1834 | 7.26
| 02. CSÖVEK ÉS PRESS FITTINGEK ACÉL | Átmenet - külső menettel - C - 22mm-R1/2" | IVAR.IVC81 | IVC81.2212 | 7.52
| 02. CSÖVEK ÉS PRESS FITTINGEK ACÉL | Átmenet - külső menettel - C - 22mm-R3/4" | IVAR.IVC81 | IVC81.2234 | 7.37
| 02. CSÖVEK ÉS PRESS FITTINGEK ACÉL | Átmenet - külső menettel - C - 22mm-R1" | IVAR.IVC81 | IVC81.2210 | 10.17
| 02. CSÖVEK ÉS PRESS FITTINGEK ACÉL | Átmenet - külső menettel - C - 28mm-R3/4" | IVAR.IVC81 | IVC81.2834 | 12.08
| 02. CSÖVEK ÉS PRESS FITTINGEK ACÉL | Átmenet - külső menettel - C - 28mm-R1" | IVAR.IVC81 | IVC81.2810 | 9.88
| 02. CSÖVEK ÉS PRESS FITTINGEK ACÉL | Átmenet - külső menettel - C - 35mm-R1" | IVAR.IVC81 | IVC81.3510 | 16.15
| 02. CSÖVEK ÉS PRESS FITTINGEK ACÉL | Átmenet - külső menettel - C - 35mm-R5/4" | IVAR.IVC81 | IVC81.3514 | 14.29
| 02. CSÖVEK ÉS PRESS FITTINGEK ACÉL | Átmenet - külső menettel - C - 35mm-R6/4" | IVAR.IVC81 | IVC81.3516 | 14.89
| 02. CSÖVEK ÉS PRESS FITTINGEK ACÉL | Átmenet - külső menettel - C - 42mm-R6/4" | IVAR.IVC81 | IVC81.4216 | 15.11
| 02. CSÖVEK ÉS PRESS FITTINGEK ACÉL | Átmenet - külső menettel - C - 54mm-R2" | IVAR.IVC81 | IVC81.5420 | 23.38
| 02. CSÖVEK ÉS PRESS FITTINGEK ACÉL | Átmenet - külső menettel - C - 76,1mm-R2 1/2" | IVAR.IVC81 | IVC81.7622 | 60.55
| 02. CSÖVEK ÉS PRESS FITTINGEK ACÉL | Átmenet - külső menettel - C - 88,9mm-R3" | IVAR.IVC81 | IVC81.8930 | 86.2
| 02. CSÖVEK ÉS PRESS FITTINGEK ACÉL | Átmenet - külső menettel - C - 108mm-R4" | IVAR.IVC81 | IVC81.10840 | 112.09
| 02. CSÖVEK ÉS PRESS FITTINGEK ACÉL | Külső-belsős átmenet - belső menettel - C - 15mm-Rp3/8" | IVAR.IVC86 | IVC86.1538 | 5.8
| 02. CSÖVEK ÉS PRESS FITTINGEK ACÉL | Külső-belsős átmenet - belső menettel - C - 15mm-Rp1/2" | IVAR.IVC86 | IVC86.1512 | 4.71
| 02. CSÖVEK ÉS PRESS FITTINGEK ACÉL | Külső-belsős átmenet - belső menettel - C - 18mm-Rp1/2" | IVAR.IVC86 | IVC86.1812 | 5.28
| 02. CSÖVEK ÉS PRESS FITTINGEK ACÉL | Külső-belsős átmenet - belső menettel - C - 18mm-Rp3/4" | IVAR.IVC86 | IVC86.1834 | 6.32
| 02. CSÖVEK ÉS PRESS FITTINGEK ACÉL | Külső-belsős átmenet - belső menettel - C - 22mm-Rp1/2" | IVAR.IVC86 | IVC86.2212 | 6.58
| 02. CSÖVEK ÉS PRESS FITTINGEK ACÉL | Külső-belsős átmenet - belső menettel - C - 22mm-Rp3/4" | IVAR.IVC86 | IVC86.2234 | 7.74
| 02. CSÖVEK ÉS PRESS FITTINGEK ACÉL | Átmenet - külső menettel és egyoldali bedugó véggel - C - 15mm-R1/2" | IVAR.IVC87 | IVC87.1512 | 6.32
| 02. CSÖVEK ÉS PRESS FITTINGEK ACÉL | Átmenet - külső menettel és egyoldali bedugó véggel - C - 18mm-R1/2" | IVAR.IVC87 | IVC87.1812 | 6.65
| 02. CSÖVEK ÉS PRESS FITTINGEK ACÉL | Átmenet - külső menettel és egyoldali bedugó véggel - C -18mm-R3/4" | IVAR.IVC87 | IVC87.1834 | 7.3
| 02. CSÖVEK ÉS PRESS FITTINGEK ACÉL | Átmenet - külső menettel és egyoldali bedugó véggel - C - 22mm-R1/2" | IVAR.IVC87 | IVC87.2212 | 8.38
| 02. CSÖVEK ÉS PRESS FITTINGEK ACÉL | Átmenet - külső menettel és egyoldali bedugó véggel - C - 22mm-R3/4" | IVAR.IVC87 | IVC87.2234 | 8.67
| 02. CSÖVEK ÉS PRESS FITTINGEK ACÉL | Csatlakozó - lapos tömítésre - C - G 3/4"-15mm | IVAR.IVC60 | IVC60.1534 | 9.32
| 02. CSÖVEK ÉS PRESS FITTINGEK ACÉL | Csatlakozó - lapos tömítésre - C - G 3/4"-18mm | IVAR.IVC60 | IVC60.1834 | 9.61
| 02. CSÖVEK ÉS PRESS FITTINGEK ACÉL | Csatlakozó - lapos tömítésre - C - G 1"-22mm | IVAR.IVC60 | IVC60.2210 | 10.55
| 02. CSÖVEK ÉS PRESS FITTINGEK ACÉL | Csatlakozó - lapos tömítésre - C - G 5/4"-28mm | IVAR.IVC60 | IVC60.2814 | 13.65
| 02. CSÖVEK ÉS PRESS FITTINGEK ACÉL | Csatlakozó - lapos tömítésre - C - G 6/4"-35mm | IVAR.IVC60 | IVC60.3516 | 22.51
| 02. CSÖVEK ÉS PRESS FITTINGEK ACÉL | Csatlakozó - lapos tömítésre - C - G1 3/4"-42mm | IVAR.IVC60 | IVC60.4218 | 29.33
| 02. CSÖVEK ÉS PRESS FITTINGEK ACÉL | Csatlakozó - lapos tömítésre - C - G2 3/8"-54mm | IVAR.IVC60 | IVC60.5421 | 34.79
| 02. CSÖVEK ÉS PRESS FITTINGEK ACÉL | Ív átmenet 90° - külső menettel - C - 15mm-R3/8" | IVAR.IVC83 | IVC83.1538 | 9.16
| 02. CSÖVEK ÉS PRESS FITTINGEK ACÉL | Ív átmenet 90° - külső menettel - C - 15mm-R1/2" | IVAR.IVC83 | IVC83.1512 | 9.46
| 02. CSÖVEK ÉS PRESS FITTINGEK ACÉL | Ív átmenet 90° - külső menettel - C - 18mm-R1/2" | IVAR.IVC83 | IVC83.1812 | 9.95
| 02. CSÖVEK ÉS PRESS FITTINGEK ACÉL | Ív átmenet 90° - külső menettel - C - 22mm-R3/4" | IVAR.IVC83 | IVC83.2234 | 12.71
| 02. CSÖVEK ÉS PRESS FITTINGEK ACÉL | Ív átmenet 90° - külső menettel - C - 28mm-R1" | IVAR.IVC83 | IVC83.2810 | 15.59
| 02. CSÖVEK ÉS PRESS FITTINGEK ACÉL | Ív átmenet 90° - külső menettel - C - 35mm-R5/4" | IVAR.IVC83 | IVC83.3514 | 23.74
| 02. CSÖVEK ÉS PRESS FITTINGEK ACÉL | Ív átmenet 90° - külső menettel - C - 42mm-R6/4" | IVAR.IVC83 | IVC83.4216 | 38.63
| 02. CSÖVEK ÉS PRESS FITTINGEK ACÉL | Ív átmenet 90° - külső menettel - C - 54mm-R2" | IVAR.IVC83 | IVC83.5420 | 56.82
| 02. CSÖVEK ÉS PRESS FITTINGEK ACÉL | Ív átmenet 90° - belső menettel - C - 15mm-Rp3/8" | IVAR.IVC82 | IVC82.1538 | 11.79
| 02. CSÖVEK ÉS PRESS FITTINGEK ACÉL | Ív átmenet 90° - belső menettel - C - 15mm-Rp1/2" | IVAR.IVC82 | IVC82.1512 | 12.57
| 02. CSÖVEK ÉS PRESS FITTINGEK ACÉL | Ív átmenet 90° - belső menettel - C - 18mm-Rp1/2" | IVAR.IVC82 | IVC82.1812 | 13.35
| 02. CSÖVEK ÉS PRESS FITTINGEK ACÉL | Ív átmenet 90° - belső menettel - C - 22mm-Rp3/4" | IVAR.IVC82 | IVC82.2234 | 16.01
| 02. CSÖVEK ÉS PRESS FITTINGEK ACÉL | Ív átmenet 90° - belső menettel - C - 28mm-Rp1/2" | IVAR.IVC82 | IVC82.2812 | 18.48
| 02. CSÖVEK ÉS PRESS FITTINGEK ACÉL | Könyök átmenet 90° - külső menettel - C - 15mm-R3/8" | IVAR.IVC31 | IVC31.1538 | 7.63
| 02. CSÖVEK ÉS PRESS FITTINGEK ACÉL | Könyök átmenet 90° - külső menettel - C - 15mm-R1/2" | IVAR.IVC31 | IVC31.1512 | 7.82
| 02. CSÖVEK ÉS PRESS FITTINGEK ACÉL | Könyök átmenet 90° - külső menettel - C - 18mm-R1/2" | IVAR.IVC31 | IVC31.1812 | 8.34
| 02. CSÖVEK ÉS PRESS FITTINGEK ACÉL | Könyök átmenet 90° - külső menettel - C - 18mm-R3/4" | IVAR.IVC31 | IVC31.1834 | 9.61
| 02. CSÖVEK ÉS PRESS FITTINGEK ACÉL | Könyök átmenet 90° - külső menettel - C - 22mm-R3/4" | IVAR.IVC31 | IVC31.2234 | 10.47
| 02. CSÖVEK ÉS PRESS FITTINGEK ACÉL | Könyök átmenet 90° - belső menettel - C - 15mm-Rp1/2" | IVAR.IVC30 | IVC30.1512 | 11.41
| 02. CSÖVEK ÉS PRESS FITTINGEK ACÉL | Könyök átmenet 90° - belső menettel - C - 18mm-Rp1/2" | IVAR.IVC30 | IVC30.1812 | 11.97
| 02. CSÖVEK ÉS PRESS FITTINGEK ACÉL | Könyök átmenet 90° - belső menettel - C - 22mm-Rp1/2" | IVAR.IVC30 | IVC30.2212 | 12.35
| 02. CSÖVEK ÉS PRESS FITTINGEK ACÉL | Könyök átmenet 90° - belső menettel - C - 22mm-Rp3/4" | IVAR.IVC30 | IVC30.2234 | 12.76
| 02. CSÖVEK ÉS PRESS FITTINGEK ACÉL | Könyök átmenet 90° - belső menettel - C - 28mm-Rp1/2" | IVAR.IVC30 | IVC30.2812 | 14.66
| 02. CSÖVEK ÉS PRESS FITTINGEK ACÉL | Karima - press karmantyúval - C - 42mm-DN 40; JN 16 | IVAR.IVC52 | IVC52.42 | 62.61
| 02. CSÖVEK ÉS PRESS FITTINGEK ACÉL | Karima - press karmantyúval - C - 54mm-DN 50; JN 16 | IVAR.IVC52 | IVC52.54 | 75.69
| 02. CSÖVEK ÉS PRESS FITTINGEK ACÉL | Karima - press karmantyúval - C - 76,1mm-DN 65; JN 16 | IVAR.IVC52 | IVC52.76 | 109.44
| 02. CSÖVEK ÉS PRESS FITTINGEK ACÉL | Karima - press karmantyúval - C - 88,9mm-DN 80; JN 16 | IVAR.IVC52 | IVC52.89 | 133.74
| 02. CSÖVEK ÉS PRESS FITTINGEK ACÉL | Karima - press karmantyúval - C - 108mm-DN 100; JN 16 | IVAR.IVC52 | IVC52.108 | 183.9
| 02. CSÖVEK ÉS PRESS FITTINGEK ACÉL | Karima - press karmantyúval - C - 42mm-DN 40; JN 6 | IVAR.IVC53 | IVC53.42 | 59.13
| 02. CSÖVEK ÉS PRESS FITTINGEK ACÉL | Karima - press karmantyúval - C - 54mm-DN 50; JN 6 | IVAR.IVC53 | IVC53.54 | 72.18
| 02. CSÖVEK ÉS PRESS FITTINGEK ACÉL | Karima - press karmantyúval - C - 76,1mm-DN 65; JN 6 | IVAR.IVC53 | IVC53.76 | 103.34
| 02. CSÖVEK ÉS PRESS FITTINGEK ACÉL | Karima - press karmantyúval - C - 88,9mm-DN 80; JN 6 | IVAR.IVC53 | IVC53.89 | 124.62
| 02. CSÖVEK ÉS PRESS FITTINGEK ACÉL | Karima - press karmantyúval - C - 108mm-DN 100; JN 6 | IVAR.IVC53 | IVC53.108 | 174.78
| 02. CSÖVEK ÉS PRESS FITTINGEK ACÉL | Csatlakozó csavarzat - belső menettel - C - 15mm-Rp1/2" | IVAR.IVC62 | IVC62.1512 | 13.57
| 02. CSÖVEK ÉS PRESS FITTINGEK ACÉL | Csatlakozó csavarzat - belső menettel - C - 15mm-Rp3/4" | IVAR.IVC62 | IVC62.1534 | 15.48
| 02. CSÖVEK ÉS PRESS FITTINGEK ACÉL | Csatlakozó csavarzat - belső menettel - C - 18mm-Rp1/2" | IVAR.IVC62 | IVC62.1812 | 15.48
| 02. CSÖVEK ÉS PRESS FITTINGEK ACÉL | Csatlakozó csavarzat - belső menettel - C - 18mm-Rp3/4" | IVAR.IVC62 | IVC62.1834 | 16.6
| 02. CSÖVEK ÉS PRESS FITTINGEK ACÉL | Csatlakozó csavarzat - belső menettel - C - 22mm-R3/4" | IVAR.IVC62 | IVC62.2234 | 18.17
| 02. CSÖVEK ÉS PRESS FITTINGEK ACÉL | Csatlakozó csavarzat - belső menettel - C - 22mm-R1" | IVAR.IVC62 | IVC62.2210 | 21.36
| 02. CSÖVEK ÉS PRESS FITTINGEK ACÉL | Csatlakozó csavarzat - belső menettel - C - 28mm-R1" | IVAR.IVC62 | IVC62.2810 | 27.64
| 02. CSÖVEK ÉS PRESS FITTINGEK ACÉL | Csatlakozó csavarzat - belső menettel - C - 35mm-R5/4" | IVAR.IVC62 | IVC62.3514 | 37.14
| 02. CSÖVEK ÉS PRESS FITTINGEK ACÉL | Csatlakozó csavarzat - belső menettel - C - 42mm-R6/4" | IVAR.IVC62 | IVC62.4216 | 66.12
| 02. CSÖVEK ÉS PRESS FITTINGEK ACÉL | Csatlakozó csavarzat - belső menettel - C - 54mm-Rp2" | IVAR.IVC62 | IVC62.5420 | 95.59
| 02. CSÖVEK ÉS PRESS FITTINGEK ACÉL | Csatlakozó csavarzat - külső menettel - C - 15mm-R1/2" | IVAR.IVC64 | IVC64.1512 | 14.55
| 02. CSÖVEK ÉS PRESS FITTINGEK ACÉL | Csatlakozó csavarzat - külső menettel - C - 15mm-R3/4" | IVAR.IVC64 | IVC64.1534 | 16.6
| 02. CSÖVEK ÉS PRESS FITTINGEK ACÉL | Csatlakozó csavarzat - külső menettel - C - 18mm-R1/2" | IVAR.IVC64 | IVC64.1812 | 15.48
| 02. CSÖVEK ÉS PRESS FITTINGEK ACÉL | Csatlakozó csavarzat - külső menettel - C - 18mm-R3/4" | IVAR.IVC64 | IVC64.1834 | 17.05
| 02. CSÖVEK ÉS PRESS FITTINGEK ACÉL | Csatlakozó csavarzat - külső menettel - C - 22mm-R1/2" | IVAR.IVC64 | IVC64.2212 | 16.6
| 02. CSÖVEK ÉS PRESS FITTINGEK ACÉL | Csatlakozó csavarzat - külső menettel - C - 22mm-R3/4" | IVAR.IVC64 | IVC64.2234 | 17.69
| 02. CSÖVEK ÉS PRESS FITTINGEK ACÉL | Csatlakozó csavarzat - külső menettel - C - 22mm-R1" | IVAR.IVC64 | IVC64.2210 | 21.36
| 02. CSÖVEK ÉS PRESS FITTINGEK ACÉL | Csatlakozó csavarzat - külső menettel - C - 28mm-R1" | IVAR.IVC64 | IVC64.2810 | 24.5
| 02. CSÖVEK ÉS PRESS FITTINGEK ACÉL | Csatlakozó csavarzat - külső menettel - C - 35mm-R5/4" | IVAR.IVC64 | IVC64.3514 | 33.17
| 02. CSÖVEK ÉS PRESS FITTINGEK ACÉL | Csatlakozó csavarzat - külső menettel - C - 42mm-R6/4" | IVAR.IVC64 | IVC64.4216 | 50.6
| 02. CSÖVEK ÉS PRESS FITTINGEK ACÉL | Csatlakozó csavarzat - külső menettel - C - 54mm-R2" | IVAR.IVC64 | IVC64.5420 | 107.49
| 02. CSÖVEK ÉS PRESS FITTINGEK ACÉL | Kupak cső PRESS - C - 15mm | IVAR.IVC50 | IVC50.15 | 4.42
| 02. CSÖVEK ÉS PRESS FITTINGEK ACÉL | Kupak cső PRESS - C - 18mm | IVAR.IVC50 | IVC50.18 | 4.71
| 02. CSÖVEK ÉS PRESS FITTINGEK ACÉL | Kupak cső PRESS - C - 22mm | IVAR.IVC50 | IVC50.22 | 5.19
| 02. CSÖVEK ÉS PRESS FITTINGEK ACÉL | Kupak cső PRESS - C - 28mm | IVAR.IVC50 | IVC50.28 | 7.48
| 02. CSÖVEK ÉS PRESS FITTINGEK ACÉL | Kupak cső PRESS - C - 35mm | IVAR.IVC50 | IVC50.35 | 8.83
| 02. CSÖVEK ÉS PRESS FITTINGEK ACÉL | Kupak cső PRESS - C - 42mm | IVAR.IVC50 | IVC50.42 | 13.88
| 02. CSÖVEK ÉS PRESS FITTINGEK ACÉL | Kupak cső PRESS - C - 54mm | IVAR.IVC50 | IVC50.54 | 15.07
| 02. CSÖVEK ÉS PRESS FITTINGEK ACÉL | Kupak cső PRESS - C - 76,1mm | IVAR.IVC50 | IVC50.76 | 28.35
| 02. CSÖVEK ÉS PRESS FITTINGEK ACÉL | Kupak cső PRESS - C - 88,9mm | IVAR.IVC50 | IVC50.89 | 35.35
| 02. CSÖVEK ÉS PRESS FITTINGEK ACÉL | Kupak cső PRESS - C - 108mm | IVAR.IVC50 | IVC50.108 | 51.09
| 02. CSÖVEK ÉS PRESS FITTINGEK ACÉL | PRESS dugó idomhoz - C - 15mm | IVAR.IVC51 | IVC51.15 | 3.74
| 02. CSÖVEK ÉS PRESS FITTINGEK ACÉL | PRESS dugó idomhoz - C - 18mm | IVAR.IVC51 | IVC51.18 | 3.89
| 02. CSÖVEK ÉS PRESS FITTINGEK ACÉL | PRESS dugó idomhoz - C - 22mm | IVAR.IVC51 | IVC51.22 | 4.27
| 02. CSÖVEK ÉS PRESS FITTINGEK ACÉL | PRESS dugó idomhoz - C - 28mm | IVAR.IVC51 | IVC51.28 | 6.24
| 02. CSÖVEK ÉS PRESS FITTINGEK ACÉL | PRESS dugó idomhoz - C - 35mm | IVAR.IVC51 | IVC51.35 | 7.48
| 02. CSÖVEK ÉS PRESS FITTINGEK ACÉL | PRESS dugó idomhoz - C - 42mm | IVAR.IVC51 | IVC51.42 | 10.36
| 02. CSÖVEK ÉS PRESS FITTINGEK ACÉL | PRESS dugó idomhoz - C - 54mm | IVAR.IVC51 | IVC51.54 | 10.96
| 02. CSÖVEK ÉS PRESS FITTINGEK ACÉL | PRESS dugó idomhoz - C - 76,1mm | IVAR.IVC51 | IVC51.76 | 24.23
| 02. CSÖVEK ÉS PRESS FITTINGEK ACÉL | PRESS dugó idomhoz - C - 88,9mm | IVAR.IVC51 | IVC51.89 | 31.22
| 02. CSÖVEK ÉS PRESS FITTINGEK ACÉL | PRESS dugó idomhoz - C - 108mm | IVAR.IVC51 | IVC51.108 | 44.17
| 02. CSÖVEK ÉS PRESS FITTINGEK ACÉL | Ív idom 90° - C - 15mm | IVAR.IVC70 | IVC70.15 | 3.18
| 02. CSÖVEK ÉS PRESS FITTINGEK ACÉL | Ív idom 90° - C - 18mm | IVAR.IVC70 | IVC70.18 | 3.48
| 02. CSÖVEK ÉS PRESS FITTINGEK ACÉL | Ív idom 90° - C - 22mm | IVAR.IVC70 | IVC70.22 | 3.63
| 02. CSÖVEK ÉS PRESS FITTINGEK ACÉL | Ív idom 90° - C - 28mm | IVAR.IVC70 | IVC70.28 | 4.22
| 02. CSÖVEK ÉS PRESS FITTINGEK ACÉL | Ív idom 90° - C - 35mm | IVAR.IVC70 | IVC70.35 | 8.19
| 02. CSÖVEK ÉS PRESS FITTINGEK ACÉL | Ív idom 90° - C - 42mm | IVAR.IVC70 | IVC70.42 | 12.76
| 02. CSÖVEK ÉS PRESS FITTINGEK ACÉL | Ív idom 90° - C - 54mm | IVAR.IVC70 | IVC70.54 | 17.13
| 02. CSÖVEK ÉS PRESS FITTINGEK ACÉL | Ív idom 90° - C - 76,1mm | IVAR.IVC70 | IVC70.76 | 78.72
| 02. CSÖVEK ÉS PRESS FITTINGEK ACÉL | Ív idom 90° - C - 88,9mm | IVAR.IVC70 | IVC70.89 | 94.69
| 02. CSÖVEK ÉS PRESS FITTINGEK ACÉL | Ív idom 90° - C - 108mm | IVAR.IVC70 | IVC70.108 | 120.43
| 02. CSÖVEK ÉS PRESS FITTINGEK ACÉL | Kerülő idom - C - 15mm | IVAR.IVC76 | IVC76.15 | 7.1
| 02. CSÖVEK ÉS PRESS FITTINGEK ACÉL | Kerülő idom - C - 18mm | IVAR.IVC76 | IVC76.18 | 7.55
| 02. CSÖVEK ÉS PRESS FITTINGEK ACÉL | Kerülő idom - C - 22mm | IVAR.IVC76 | IVC76.22 | 8.08
| 02. CSÖVEK ÉS PRESS FITTINGEK ACÉL | Kerülő idom - C - 28mm | IVAR.IVC76 | IVC76.28 | 9.46
| 02. CSÖVEK ÉS PRESS FITTINGEK ACÉL | Rövid kerülő idom - C - 15mm | IVAR.IVC77 | IVC77.15 | 3.97
| 02. CSÖVEK ÉS PRESS FITTINGEK ACÉL | Rövid kerülő idom - C - 18mm | IVAR.IVC77 | IVC77.18 | 4.31
| 02. CSÖVEK ÉS PRESS FITTINGEK ACÉL | Rövid kerülő idom - C - 22mm | IVAR.IVC77 | IVC77.22 | 4.86
| 02. CSÖVEK ÉS PRESS FITTINGEK ACÉL | Rövid kerülő idom - C - 28mm | IVAR.IVC77 | IVC77.28 | 5.84
| 02. CSÖVEK ÉS PRESS FITTINGEK ACÉL | Installációs box IVAR.C-STEEL - radiátorok csatlakoztatásához típus VK és M - 15mm | IVAR.IVC99 | IVC99.1515 | 22.7
| 02. CSÖVEK ÉS PRESS FITTINGEK ACÉL | Leágazó idom - egyoldali - C - 15-15mm | IVAR.IVC91 | IVC91.1515 | 35.64
| 02. CSÖVEK ÉS PRESS FITTINGEK ACÉL | Leágazó idom - egyoldali - C - 18-15mm | IVAR.IVC91 | IVC91.1815 | 36.81
| 02. CSÖVEK ÉS PRESS FITTINGEK ACÉL | Leágazó idom - egyoldali - C - 22-15mm | IVAR.IVC91 | IVC91.2215 | 39.94
| 02. CSÖVEK ÉS PRESS FITTINGEK ACÉL | Leágazó idom - egyoldali - C - 28-15mm | IVAR.IVC91 | IVC91.2815 | 41.4
| 02. CSÖVEK ÉS PRESS FITTINGEK ACÉL | Leágazó idom - párhuzamos - C - 15-15mm | IVAR.IVC90 | IVC90.1515 | 52.33
| 02. CSÖVEK ÉS PRESS FITTINGEK ACÉL | Leágazó idom - párhuzamos - C - 18-15mm | IVAR.IVC90 | IVC90.1815 | 55.88
| 02. CSÖVEK ÉS PRESS FITTINGEK ACÉL | Leágazó idom - párhuzamos - C - 22-15mm | IVAR.IVC90 | IVC90.2215 | 57.18
| 02. CSÖVEK ÉS PRESS FITTINGEK ACÉL | Leágazó idom - párhuzamos - C - 28-15mm | IVAR.IVC90 | IVC90.2815 | 61.49
| 02. CSÖVEK ÉS PRESS FITTINGEK ACÉL | Leágazó idom - párhuzamos - C - 35-15mm | IVAR.IVC90 | IVC90.3515 | 68.7
| 02. CSÖVEK ÉS PRESS FITTINGEK ACÉL | Golyóscsap - préselhető - 15mm | IVAR.C 100 L | IVC100L015 | 39.12
| 02. CSÖVEK ÉS PRESS FITTINGEK ACÉL | Golyóscsap - préselhető - 18mm | IVAR.C 100 L | IVC100L018 | 40.61
| 02. CSÖVEK ÉS PRESS FITTINGEK ACÉL | Golyóscsap - préselhető - 22mm | IVAR.C 100 L | IVC100L022 | 46.11
| 02. CSÖVEK ÉS PRESS FITTINGEK ACÉL | Golyóscsap - préselhető - 28mm | IVAR.C 100 L | IVC100L028 | 62.53
| 02. CSÖVEK ÉS PRESS FITTINGEK ACÉL | Golyóscsap - préselhető - 35mm | IVAR.C 100 L | IVC100L035 | 96.23
| 02. CSÖVEK ÉS PRESS FITTINGEK ACÉL | Golyóscsap - préselhető - 42mm | IVAR.C 100 L | IVC100L042 | 160.6
| 02. CSÖVEK ÉS PRESS FITTINGEK ACÉL | Golyóscsap - préselhető - 54mm | IVAR.C 100 L | IVC100L054 | 229.71
| 02. CSÖVEK ÉS PRESS FITTINGEK ACÉL | Cső IVAR.INOX - rozsdamentes acél AISI 316 L - 15mm; 1mm - 6m | IVAR.IVINT | IVINT.15 | 10.54
| 02. CSÖVEK ÉS PRESS FITTINGEK ACÉL | Cső IVAR.INOX - rozsdamentes acél AISI 316 L - 18mm; 1mm - 6m | IVAR.IVINT | IVINT.18 | 12.05
| 02. CSÖVEK ÉS PRESS FITTINGEK ACÉL | Cső IVAR.INOX - rozsdamentes acél AISI 316 L - 22mm; 1,2mm - 6m | IVAR.IVINT | IVINT.22 | 17.78
| 02. CSÖVEK ÉS PRESS FITTINGEK ACÉL | Cső IVAR.INOX - rozsdamentes acél AISI 316 L - 28mm; 1,2mm - 6m | IVAR.IVINT | IVINT.28 | 21.77
| 02. CSÖVEK ÉS PRESS FITTINGEK ACÉL | Cső IVAR.INOX - rozsdamentes acél AISI 316 L - 35mm; 1,5mm - 6m | IVAR.IVINT | IVINT.35 | 33.12
| 02. CSÖVEK ÉS PRESS FITTINGEK ACÉL | Cső IVAR.INOX - rozsdamentes acél AISI 316 L - 42mm; 1,5mm - 6m | IVAR.IVINT | IVINT.42 | 39.55
| 02. CSÖVEK ÉS PRESS FITTINGEK ACÉL | Cső IVAR.INOX - rozsdamentes acél AISI 316 L - 54mm; 1,5mm - 6m | IVAR.IVINT | IVINT.54 | 50.94
| 02. CSÖVEK ÉS PRESS FITTINGEK ACÉL | Cső IVAR.INOX - rozsdamentes acél AISI 316 L - 76,1mm; 2mm - 6m | IVAR.IVINT | IVINT.76 | 97.78
| 02. CSÖVEK ÉS PRESS FITTINGEK ACÉL | Cső IVAR.INOX - rozsdamentes acél AISI 316 L - 88,9mm; 2mm - 6m | IVAR.IVINT | IVINT.89 | 111.45
| 02. CSÖVEK ÉS PRESS FITTINGEK ACÉL | Cső IVAR.INOX - rozsdamentes acél AISI 316 L - 108mm; 2mm - 6m | IVAR.IVINT | IVINT.108 | 139.3
| 02. CSÖVEK ÉS PRESS FITTINGEK ACÉL | Cső IVAR.INOX - rozsdamentes acél AISI 304 L - 15mm; 1mm - 6m | IVAR.IVINT4 | IVINT4.15 | 7.55
| 02. CSÖVEK ÉS PRESS FITTINGEK ACÉL | Cső IVAR.INOX - rozsdamentes acél AISI 304 L - 18mm; 1mm - 6m | IVAR.IVINT4 | IVINT4.18 | 8.85
| 02. CSÖVEK ÉS PRESS FITTINGEK ACÉL | Cső IVAR.INOX - rozsdamentes acél AISI 304 L - 22mm; 1,2mm - 6m | IVAR.IVINT4 | IVINT4.22 | 12.43
| 02. CSÖVEK ÉS PRESS FITTINGEK ACÉL | Cső IVAR.INOX - rozsdamentes acél AISI 304 L - 28mm; 1,2mm - 6m | IVAR.IVINT4 | IVINT4.28 | 15.81
| 02. CSÖVEK ÉS PRESS FITTINGEK ACÉL | Cső IVAR.INOX - rozsdamentes acél AISI 304 L - 35mm; 1,5mm - 6m | IVAR.IVINT4 | IVINT4.35 | 24.49
| 02. CSÖVEK ÉS PRESS FITTINGEK ACÉL | Cső IVAR.INOX - rozsdamentes acél AISI 304 L - 42mm; 1,5mm - 6m | IVAR.IVINT4 | IVINT4.42 | 29.07
| 02. CSÖVEK ÉS PRESS FITTINGEK ACÉL | Cső IVAR.INOX - rozsdamentes acél AISI 304 L - 54mm; 1,5mm - 6m | IVAR.IVINT4 | IVINT4.54 | 37.5
| 02. CSÖVEK ÉS PRESS FITTINGEK ACÉL | Cső IVAR.INOX - rozsdamentes acél AISI 304 L - 76,1mm; 2mm - 6m | IVAR.IVINT4 | IVINT4.76 | 70.38
| 02. CSÖVEK ÉS PRESS FITTINGEK ACÉL | Cső IVAR.INOX - rozsdamentes acél AISI 304 L - 88,9mm; 2mm - 6m | IVAR.IVINT4 | IVINT4.89 | 82.55
| 02. CSÖVEK ÉS PRESS FITTINGEK ACÉL | Cső IVAR.INOX - rozsdamentes acél AISI 304 L - 108mm; 2mm - 6m | IVAR.IVINT4 | IVINT4.108 | 100.49
| 02. CSÖVEK ÉS PRESS FITTINGEK ACÉL | Karmantyú - N - 15mm | IVAR.IVN10 | IVN10.15 | 5.16
| 02. CSÖVEK ÉS PRESS FITTINGEK ACÉL | Karmantyú - N - 18mm | IVAR.IVN10 | IVN10.18 | 5.53
| 02. CSÖVEK ÉS PRESS FITTINGEK ACÉL | Karmantyú - N - 22mm | IVAR.IVN10 | IVN10.22 | 6.69
| 02. CSÖVEK ÉS PRESS FITTINGEK ACÉL | Karmantyú - N - 28mm | IVAR.IVN10 | IVN10.28 | 8
| 02. CSÖVEK ÉS PRESS FITTINGEK ACÉL | Karmantyú - N - 35mm | IVAR.IVN10 | IVN10.35 | 9.28
| 02. CSÖVEK ÉS PRESS FITTINGEK ACÉL | Karmantyú - N - 42mm | IVAR.IVN10 | IVN10.42 | 12.08
| 02. CSÖVEK ÉS PRESS FITTINGEK ACÉL | Karmantyú - N - 54mm | IVAR.IVN10 | IVN10.54 | 15.22
| 02. CSÖVEK ÉS PRESS FITTINGEK ACÉL | Karmantyú - N - 76,1mm | IVAR.IVN10 | IVN10.76 | 77.53
| 02. CSÖVEK ÉS PRESS FITTINGEK ACÉL | Karmantyú - N - 88,9mm | IVAR.IVN10 | IVN10.89 | 88.6
| 02. CSÖVEK ÉS PRESS FITTINGEK ACÉL | Karmantyú - N - 108mm | IVAR.IVN10 | IVN10.108 | 112.57
| 02. CSÖVEK ÉS PRESS FITTINGEK ACÉL | Karmantyú - áttolós - N - 15mm | IVAR.IVN11 | IVN11.15 | 9.01
| 02. CSÖVEK ÉS PRESS FITTINGEK ACÉL | Karmantyú - áttolós - N - 18mm | IVAR.IVN11 | IVN11.18 | 9.39
| 02. CSÖVEK ÉS PRESS FITTINGEK ACÉL | Karmantyú - áttolós - N - 22mm | IVAR.IVN11 | IVN11.22 | 10.62
| 02. CSÖVEK ÉS PRESS FITTINGEK ACÉL | Karmantyú - áttolós - N - 28mm | IVAR.IVN11 | IVN11.28 | 12.49
| 02. CSÖVEK ÉS PRESS FITTINGEK ACÉL | Karmantyú - áttolós - N - 35mm | IVAR.IVN11 | IVN11.35 | 13.95
| 02. CSÖVEK ÉS PRESS FITTINGEK ACÉL | Karmantyú - áttolós - N - 42mm | IVAR.IVN11 | IVN11.42 | 16.15
| 02. CSÖVEK ÉS PRESS FITTINGEK ACÉL | Karmantyú - áttolós - N - 54mm | IVAR.IVN11 | IVN11.54 | 20.57
| 02. CSÖVEK ÉS PRESS FITTINGEK ACÉL | Karmantyú - áttolós - N - 76,1mm | IVAR.IVN11 | IVN11.76 | 115.53
| 02. CSÖVEK ÉS PRESS FITTINGEK ACÉL | Karmantyú - áttolós - N - 88,9mm | IVAR.IVN11 | IVN11.89 | 130.45
| 02. CSÖVEK ÉS PRESS FITTINGEK ACÉL | Karmantyú - áttolós - N - 108mm | IVAR.IVN11 | IVN11.108 | 156.52
| 02. CSÖVEK ÉS PRESS FITTINGEK ACÉL | Ív 90° - N - 15mm | IVAR.IVN20 | IVN20.15 | 7.33
| 02. CSÖVEK ÉS PRESS FITTINGEK ACÉL | Ív 90° - N - 18mm | IVAR.IVN20 | IVN20.18 | 8.71
| 02. CSÖVEK ÉS PRESS FITTINGEK ACÉL | Ív 90° - N - 22mm | IVAR.IVN20 | IVN20.22 | 10.02
| 02. CSÖVEK ÉS PRESS FITTINGEK ACÉL | Ív 90° - N - 28mm | IVAR.IVN20 | IVN20.28 | 12.68
| 02. CSÖVEK ÉS PRESS FITTINGEK ACÉL | Ív 90° - N - 35mm | IVAR.IVN20 | IVN20.35 | 19.94
| 02. CSÖVEK ÉS PRESS FITTINGEK ACÉL | Ív 90° - N - 42mm | IVAR.IVN20 | IVN20.42 | 36.58
| 02. CSÖVEK ÉS PRESS FITTINGEK ACÉL | Ív 90° - N - 54mm | IVAR.IVN20 | IVN20.54 | 49.97
| 02. CSÖVEK ÉS PRESS FITTINGEK ACÉL | Ív 90° - N - 76,1mm | IVAR.IVN20 | IVN20.76 | 119.98
| 02. CSÖVEK ÉS PRESS FITTINGEK ACÉL | Ív 90° - N - 88,9mm | IVAR.IVN20 | IVN20.89 | 145.87
| 02. CSÖVEK ÉS PRESS FITTINGEK ACÉL | Ív 90° - N - 108mm | IVAR.IVN20 | IVN20.108 | 199.38
| 02. CSÖVEK ÉS PRESS FITTINGEK ACÉL | Szűkítő - külső-belső - N - 18-15mm | IVAR.IVN12 | IVN12.1815 | 6.06
| 02. CSÖVEK ÉS PRESS FITTINGEK ACÉL | Szűkítő - külső-belső - N - 22-15mm | IVAR.IVN12 | IVN12.2215 | 6.92
| 02. CSÖVEK ÉS PRESS FITTINGEK ACÉL | Szűkítő - külső-belső - N - 22-18mm | IVAR.IVN12 | IVN12.2218 | 7.37
| 02. CSÖVEK ÉS PRESS FITTINGEK ACÉL | Szűkítő - külső-belső - N - 28-15mm | IVAR.IVN12 | IVN12.2815 | 8.9
| 02. CSÖVEK ÉS PRESS FITTINGEK ACÉL | Szűkítő - külső-belső - N - 28-18mm | IVAR.IVN12 | IVN12.2818 | 8.76
| 02. CSÖVEK ÉS PRESS FITTINGEK ACÉL | Szűkítő - külső-belső - N - 28-22mm | IVAR.IVN12 | IVN12.2822 | 8.64
| 02. CSÖVEK ÉS PRESS FITTINGEK ACÉL | Szűkítő - külső-belső - N - 35-15mm | IVAR.IVN12 | IVN12.3515 | 16.08
| 02. CSÖVEK ÉS PRESS FITTINGEK ACÉL | Szűkítő - külső-belső - N - 35-18mm | IVAR.IVN12 | IVN12.3518 | 16.57
| 02. CSÖVEK ÉS PRESS FITTINGEK ACÉL | Szűkítő - külső-belső - N - 35-22mm | IVAR.IVN12 | IVN12.3522 | 11.37
| 02. CSÖVEK ÉS PRESS FITTINGEK ACÉL | Szűkítő - külső-belső - N - 35-28mm | IVAR.IVN12 | IVN12.3528 | 11.9
| 02. CSÖVEK ÉS PRESS FITTINGEK ACÉL | Szűkítő - külső-belső - N - 42-15mm | IVAR.IVN12 | IVN12.4215 | 30.26
| 02. CSÖVEK ÉS PRESS FITTINGEK ACÉL | Szűkítő - külső-belső - N - 42-18mm | IVAR.IVN12 | IVN12.4218 | 30.59
| 02. CSÖVEK ÉS PRESS FITTINGEK ACÉL | Szűkítő - külső-belső - N - 42-22mm | IVAR.IVN12 | IVN12.4222 | 21.09
| 02. CSÖVEK ÉS PRESS FITTINGEK ACÉL | Szűkítő - külső-belső - N - 42-28mm | IVAR.IVN12 | IVN12.4228 | 21.62
| 02. CSÖVEK ÉS PRESS FITTINGEK ACÉL | Szűkítő - külső-belső - N - 42-35mm | IVAR.IVN12 | IVN12.4235 | 12.57
| 02. CSÖVEK ÉS PRESS FITTINGEK ACÉL | Szűkítő - külső-belső - N - 54-15mm | IVAR.IVN12 | IVN12.5415 | 33.51
| 02. CSÖVEK ÉS PRESS FITTINGEK ACÉL | Szűkítő - külső-belső - N - 54-18mm | IVAR.IVN12 | IVN12.5418 | 33.78
| 02. CSÖVEK ÉS PRESS FITTINGEK ACÉL | Szűkítő - külső-belső - N - 54-22mm | IVAR.IVN12 | IVN12.5422 | 34.03
| 02. CSÖVEK ÉS PRESS FITTINGEK ACÉL | Szűkítő - külső-belső - N - 54-28mm | IVAR.IVN12 | IVN12.5428 | 35.53
| 02. CSÖVEK ÉS PRESS FITTINGEK ACÉL | Szűkítő - külső-belső - N - 54-35mm | IVAR.IVN12 | IVN12.5435 | 25.06
| 02. CSÖVEK ÉS PRESS FITTINGEK ACÉL | Szűkítő - külső-belső - N - 54-42mm | IVAR.IVN12 | IVN12.5442 | 15.14
| 02. CSÖVEK ÉS PRESS FITTINGEK ACÉL | Szűkítő - külső-belső - N - 76,1-42mm | IVAR.IVN12 | IVN12.7642 | 64.26
| 02. CSÖVEK ÉS PRESS FITTINGEK ACÉL | Szűkítő - külső-belső - N - 76,1-54mm | IVAR.IVN12 | IVN12.7654 | 66.5
| 02. CSÖVEK ÉS PRESS FITTINGEK ACÉL | Szűkítő - külső-belső - N - 88,9-54mm | IVAR.IVN12 | IVN12.8954 | 71.73
| 02. CSÖVEK ÉS PRESS FITTINGEK ACÉL | Szűkítő - külső-belső - N - 88,9-76,1mm | IVAR.IVN12 | IVN12.8976 | 97.84
| 02. CSÖVEK ÉS PRESS FITTINGEK ACÉL | Szűkítő - külső-belső - N - 108-54mm | IVAR.IVN12 | IVN12.10854 | 75.4
| 02. CSÖVEK ÉS PRESS FITTINGEK ACÉL | Szűkítő - külső-belső - N - 108-76,1mm | IVAR.IVN12 | IVN12.10876 | 101.58
| 02. CSÖVEK ÉS PRESS FITTINGEK ACÉL | Szűkítő - külső-belső - N - 108-88,9mm | IVAR.IVN12 | IVN12.10889 | 112.57
| 02. CSÖVEK ÉS PRESS FITTINGEK ACÉL | Ív 90° - külső-belsős - N - 15mm | IVAR.IVN21 | IVN21.15 | 7.48
| 02. CSÖVEK ÉS PRESS FITTINGEK ACÉL | Ív 90° - külső-belsős - N - 18mm | IVAR.IVN21 | IVN21.18 | 8.53
| 02. CSÖVEK ÉS PRESS FITTINGEK ACÉL | Ív 90° - külső-belsős - N - 22mm | IVAR.IVN21 | IVN21.22 | 9.99
| 02. CSÖVEK ÉS PRESS FITTINGEK ACÉL | Ív 90° - külső-belsős - N - 28mm | IVAR.IVN21 | IVN21.28 | 12.46
| 02. CSÖVEK ÉS PRESS FITTINGEK ACÉL | Ív 90° - külső-belsős - N - 35mm | IVAR.IVN21 | IVN21.35 | 19.56
| 02. CSÖVEK ÉS PRESS FITTINGEK ACÉL | Ív 90° - külső-belsős - N - 42mm | IVAR.IVN21 | IVN21.42 | 34.9
| 02. CSÖVEK ÉS PRESS FITTINGEK ACÉL | Ív 90° - külső-belsős - N - 54mm | IVAR.IVN21 | IVN21.54 | 48.51
| 02. CSÖVEK ÉS PRESS FITTINGEK ACÉL | Ív 90° - külső-belsős - N - 76,1mm | IVAR.IVN21 | IVN21.76 | 119.98
| 02. CSÖVEK ÉS PRESS FITTINGEK ACÉL | Ív 90° - külső-belsős - N - 88,9mm | IVAR.IVN21 | IVN21.89 | 145.87
| 02. CSÖVEK ÉS PRESS FITTINGEK ACÉL | Ív 90° - külső-belsős - N - 108mm | IVAR.IVN21 | IVN21.108 | 199.38
| 02. CSÖVEK ÉS PRESS FITTINGEK ACÉL | Ív 45° - N - 15mm | IVAR.IVN22 | IVN22.15 | 9.99
| 02. CSÖVEK ÉS PRESS FITTINGEK ACÉL | Ív 45° - N - 18mm | IVAR.IVN22 | IVN22.18 | 10.66
| 02. CSÖVEK ÉS PRESS FITTINGEK ACÉL | Ív 45° - N - 22mm | IVAR.IVN22 | IVN22.22 | 12.42
| 02. CSÖVEK ÉS PRESS FITTINGEK ACÉL | Ív 45° - N - 28mm | IVAR.IVN22 | IVN22.28 | 14.47
| 02. CSÖVEK ÉS PRESS FITTINGEK ACÉL | Ív 45° - N - 35mm | IVAR.IVN22 | IVN22.35 | 18.62
| 02. CSÖVEK ÉS PRESS FITTINGEK ACÉL | Ív 45° - N - 42mm | IVAR.IVN22 | IVN22.42 | 29.96
| 02. CSÖVEK ÉS PRESS FITTINGEK ACÉL | Ív 45° - N - 54mm | IVAR.IVN22 | IVN22.54 | 38.9
| 02. CSÖVEK ÉS PRESS FITTINGEK ACÉL | Ív 45° - N - 76,1mm | IVAR.IVN22 | IVN22.76 | 114.48
| 02. CSÖVEK ÉS PRESS FITTINGEK ACÉL | Ív 45° - N - 88,9mm | IVAR.IVN22 | IVN22.89 | 136.62
| 02. CSÖVEK ÉS PRESS FITTINGEK ACÉL | Ív 45° - N - 108mm | IVAR.IVN22 | IVN22.108 | 186.48
| 02. CSÖVEK ÉS PRESS FITTINGEK ACÉL | Ív 45° - külső-belsős - N - 15mm | IVAR.IVN23 | IVN23.15 | 10.06
| 02. CSÖVEK ÉS PRESS FITTINGEK ACÉL | Ív 45° - külső-belsős - N - 18mm | IVAR.IVN23 | IVN23.18 | 10.66
| 02. CSÖVEK ÉS PRESS FITTINGEK ACÉL | Ív 45° - külső-belsős - N - 22mm | IVAR.IVN23 | IVN23.22 | 12.31
| 02. CSÖVEK ÉS PRESS FITTINGEK ACÉL | Ív 45° - külső-belsős - N - 28mm | IVAR.IVN23 | IVN23.28 | 14.4
| 02. CSÖVEK ÉS PRESS FITTINGEK ACÉL | Ív 45° - külső-belsős - N - 35mm | IVAR.IVN23 | IVN23.35 | 17.58
| 02. CSÖVEK ÉS PRESS FITTINGEK ACÉL | Ív 45° - külső-belsős - N - 42mm | IVAR.IVN23 | IVN23.42 | 28.35
| 02. CSÖVEK ÉS PRESS FITTINGEK ACÉL | Ív 45° - külső-belsős - N - 54mm | IVAR.IVN23 | IVN23.54 | 36.88
| 02. CSÖVEK ÉS PRESS FITTINGEK ACÉL | Ív 45° - külső-belsős - N - 76,1mm | IVAR.IVN23 | IVN23.76 | 105.2
| 02. CSÖVEK ÉS PRESS FITTINGEK ACÉL | Ív 45° - külső-belsős - N - 88,9mm | IVAR.IVN23 | IVN23.89 | 125.55
| 02. CSÖVEK ÉS PRESS FITTINGEK ACÉL | Ív 45° - külső-belsős - N - 108mm | IVAR.IVN23 | IVN23.108 | 171.74
| 02. CSÖVEK ÉS PRESS FITTINGEK ACÉL | T -idom 90° - külső menettel - N - 15-R1/2"-15mm | IVAR.IVN43 | IVN43.151215 | 15.97
| 02. CSÖVEK ÉS PRESS FITTINGEK ACÉL | T -idom 90° - külső menettel - N - 18-R1/2"-18mm | IVAR.IVN43 | IVN43.181218 | 16.6
| 02. CSÖVEK ÉS PRESS FITTINGEK ACÉL | T -idom 90° - külső menettel - N - 22-R3/4"-22mm | IVAR.IVN43 | IVN43.223422 | 18.82
| 02. CSÖVEK ÉS PRESS FITTINGEK ACÉL | T -idom 90° - külső menettel - N - 28-R1"-28mm | IVAR.IVN43 | IVN43.281028 | 24.57
| 02. CSÖVEK ÉS PRESS FITTINGEK ACÉL | T -idom 90° - külső menettel - N - 35-R5/4"-35mm | IVAR.IVN43 | IVN43.351435 | 31.34
| 02. CSÖVEK ÉS PRESS FITTINGEK ACÉL | T -idom 90° - belső menettel - N - 15-Rp1/2"-15mm | IVAR.IVN42 | IVN42.151215 | 15.97
| 02. CSÖVEK ÉS PRESS FITTINGEK ACÉL | T -idom 90° - belső menettel - N - 18-Rp1/2"-18mm | IVAR.IVN42 | IVN42.181218 | 16.6
| 02. CSÖVEK ÉS PRESS FITTINGEK ACÉL | T -idom 90° - belső menettel - N - 18-Rp3/4"-18mm | IVAR.IVN42 | IVN42.183418 | 17.24
| 02. CSÖVEK ÉS PRESS FITTINGEK ACÉL | T -idom 90° - belső menettel - N - 22-Rp1/2"-22mm | IVAR.IVN42 | IVN42.221222 | 17.24
| 02. CSÖVEK ÉS PRESS FITTINGEK ACÉL | T -idom 90° - belső menettel - N - 22-Rp3/4"-22mm | IVAR.IVN42 | IVN42.223422 | 18.82
| 02. CSÖVEK ÉS PRESS FITTINGEK ACÉL | T -idom 90° - belső menettel - N - 28-Rp1/2"-28mm | IVAR.IVN42 | IVN42.281228 | 19.79
| 02. CSÖVEK ÉS PRESS FITTINGEK ACÉL | T -idom 90° - belső menettel - N - 28-Rp3/4"-28mm | IVAR.IVN42 | IVN42.283428 | 20.42
| 02. CSÖVEK ÉS PRESS FITTINGEK ACÉL | T -idom 90° - belső menettel - N - 28-Rp1"-28mm | IVAR.IVN42 | IVN42.281028 | 24.57
| 02. CSÖVEK ÉS PRESS FITTINGEK ACÉL | T -idom 90° - belső menettel - N - 35-Rp1/2"-35mm | IVAR.IVN42 | IVN42.351235 | 22.78
| 02. CSÖVEK ÉS PRESS FITTINGEK ACÉL | T -idom 90° - belső menettel - N - 35-Rp3/4"-35mm | IVAR.IVN42 | IVN42.353435 | 25.62
| 02. CSÖVEK ÉS PRESS FITTINGEK ACÉL | T -idom 90° - belső menettel - N - 35-Rp5/4"-35mm | IVAR.IVN42 | IVN42.351435 | 31.34
| 02. CSÖVEK ÉS PRESS FITTINGEK ACÉL | T -idom 90° - belső menettel - N - 42-Rp1/2"-42mm | IVAR.IVN42 | IVN42.421242 | 27.67
| 02. CSÖVEK ÉS PRESS FITTINGEK ACÉL | T - idom 90° - belső menettel - N - 42-Rp6/4"-42mm | IVAR.IVN42 | IVN42.421642 | 35.57
| 02. CSÖVEK ÉS PRESS FITTINGEK ACÉL | T -idom 90° - belső menettel - N - 42-Rp3/4"-42mm | IVAR.IVN42 | IVN42.423442 | 34
| 02. CSÖVEK ÉS PRESS FITTINGEK ACÉL | T -idom 90° - belső menettel - N - 54-Rp1/2"-54mm | IVAR.IVN42 | IVN42.541254 | 31.34
| 02. CSÖVEK ÉS PRESS FITTINGEK ACÉL | T -idom 90° - belső menettel - N - 54-Rp3/4"-54mm | IVAR.IVN42 | IVN42.543454 | 38.74
| 02. CSÖVEK ÉS PRESS FITTINGEK ACÉL | T -idom 90° - belső menettel - N - 54-Rp2"-54mm | IVAR.IVN42 | IVN42.542054 | 60.26
| 02. CSÖVEK ÉS PRESS FITTINGEK ACÉL | T -idom 90° - belső menettel - N - 76,1-Rp3/4"-76,1mm | IVAR.IVN42 | IVN42.763476 | 178.4
| 02. CSÖVEK ÉS PRESS FITTINGEK ACÉL | T -idom 90° - belső menettel - N - 76,1-Rp2"-76,1mm | IVAR.IVN42 | IVN42.762076 | 197.26
| 02. CSÖVEK ÉS PRESS FITTINGEK ACÉL | T -idom 90° - belső menettel - N - 88,9-Rp3/4"-88,9mm | IVAR.IVN42 | IVN42.893489 | 193.89
| 02. CSÖVEK ÉS PRESS FITTINGEK ACÉL | T -idom 90° - belső menettel - N - 88,9-Rp2"-88,9mm | IVAR.IVN42 | IVN42.892089 | 205.89
| 02. CSÖVEK ÉS PRESS FITTINGEK ACÉL | T -idom 90° - belső menettel - N - 108-Rp3/4"-108mm | IVAR.IVN42 | IVN42.10834108 | 233.31
| 02. CSÖVEK ÉS PRESS FITTINGEK ACÉL | T -idom 90° - belső menettel - N - 108-Rp2"-108mm | IVAR.IVN42 | IVN42.10820108 | 248.79
| 02. CSÖVEK ÉS PRESS FITTINGEK ACÉL | Külső-belsős átmenet - belső menettel - N - 15mm-Rp1/2" | IVAR.IVN86 | IVN86.1512 | 10.29
| 02. CSÖVEK ÉS PRESS FITTINGEK ACÉL | Külső-belsős átmenet - belső menettel - N - 18mm-Rp1/2" | IVAR.IVN86 | IVN86.1812 | 10.92
| 02. CSÖVEK ÉS PRESS FITTINGEK ACÉL | Külső-belsős átmenet - belső menettel - N - 18mm-Rp3/4" | IVAR.IVN86 | IVN86.1834 | 13.43
| 02. CSÖVEK ÉS PRESS FITTINGEK ACÉL | Külső-belsős átmenet - belső menettel - N - 22mm-Rp1/2" | IVAR.IVN86 | IVN86.2212 | 12.49
| 02. CSÖVEK ÉS PRESS FITTINGEK ACÉL | Külső-belsős átmenet - belső menettel - N - 22mm-Rp3/4" | IVAR.IVN86 | IVN86.2234 | 13.91
| 02. CSÖVEK ÉS PRESS FITTINGEK ACÉL | Külső-belsős átmenet - belső menettel - N - 28mm-Rp1" | IVAR.IVN86 | IVN86.2810 | 21.99
| 02. CSÖVEK ÉS PRESS FITTINGEK ACÉL | Külső-belsős átmenet - belső menettel - N - 35mm-Rp5/4" | IVAR.IVN86 | IVN86.3514 | 24.05
| 02. CSÖVEK ÉS PRESS FITTINGEK ACÉL | Külső-belsős átmenet - belső menettel - N - 42mm-Rp6/4" | IVAR.IVN86 | IVN86.4216 | 37.48
| 02. CSÖVEK ÉS PRESS FITTINGEK ACÉL | Külső-belsős átmenet - belső menettel - N - 54mm-Rp2" | IVAR.IVN86 | IVN86.5420 | 56.33
| 02. CSÖVEK ÉS PRESS FITTINGEK ACÉL | Külső-belsős átmenet - külső menettel - N - 15mm-R1/2" | IVAR.IVN87 | IVN87.1512 | 9.65
| 02. CSÖVEK ÉS PRESS FITTINGEK ACÉL | Külső-belsős átmenet - külső menettel - N - 18mm-R1/2" | IVAR.IVN87 | IVN87.1812 | 10.58
| 02. CSÖVEK ÉS PRESS FITTINGEK ACÉL | Külső-belsős átmenet - külső menettel - N - 22mm-R3/4" | IVAR.IVN87 | IVN87.2234 | 12.01
| 02. CSÖVEK ÉS PRESS FITTINGEK ACÉL | Külső-belsős átmenet - külső menettel - N - 28mm-R1" | IVAR.IVN87 | IVN87.2810 | 15.34
| 02. CSÖVEK ÉS PRESS FITTINGEK ACÉL | Külső-belsős átmenet - külső menettel - N - 35mm-R5/4" | IVAR.IVN87 | IVN87.3514 | 22.93
| 02. CSÖVEK ÉS PRESS FITTINGEK ACÉL | Külső-belsős átmenet - külső menettel - N - 42mm-R6/4" | IVAR.IVN87 | IVN87.4216 | 33.69
| 02. CSÖVEK ÉS PRESS FITTINGEK ACÉL | Külső-belsős átmenet - külső menettel - N - 54mm-R2" | IVAR.IVN87 | IVN87.5420 | 45.41
| 02. CSÖVEK ÉS PRESS FITTINGEK ACÉL | Átmenet - külső menettel - N - 15mm-R3/8" | IVAR.IVN81 | IVN81.1538 | 10.24
| 02. CSÖVEK ÉS PRESS FITTINGEK ACÉL | Átmenet - külső menettel - N - 15mm-R1/2" | IVAR.IVN81 | IVN81.1512 | 11.22
| 02. CSÖVEK ÉS PRESS FITTINGEK ACÉL | Átmenet - külső menettel - N - 15mm-R3/4" | IVAR.IVN81 | IVN81.1534 | 11.45
| 02. CSÖVEK ÉS PRESS FITTINGEK ACÉL | Átmenet - külső menettel - N - 18mm-R1/2" | IVAR.IVN81 | IVN81.1812 | 11.26
| 02. CSÖVEK ÉS PRESS FITTINGEK ACÉL | Átmenet - külső menettel - N - 18mm-R3/4" | IVAR.IVN81 | IVN81.1834 | 11.18
| 02. CSÖVEK ÉS PRESS FITTINGEK ACÉL | Átmenet - külső menettel - N - 22mm-R1/2" | IVAR.IVN81 | IVN81.2212 | 12.12
| 02. CSÖVEK ÉS PRESS FITTINGEK ACÉL | Átmenet - külső menettel - N - 22mm-R3/4" | IVAR.IVN81 | IVN81.2234 | 12.76
| 02. CSÖVEK ÉS PRESS FITTINGEK ACÉL | Átmenet - külső menettel - N - 22mm-R1" | IVAR.IVN81 | IVN81.2210 | 15.97
| 02. CSÖVEK ÉS PRESS FITTINGEK ACÉL | Átmenet - külső menettel - N - 28mm-R3/4" | IVAR.IVN81 | IVN81.2834 | 15.56
| 02. CSÖVEK ÉS PRESS FITTINGEK ACÉL | Átmenet - külső menettel - N - 28mm-R1" | IVAR.IVN81 | IVN81.2810 | 16.15
| 02. CSÖVEK ÉS PRESS FITTINGEK ACÉL | Átmenet - külső menettel - N - 28mm-R5/4" | IVAR.IVN81 | IVN81.2814 | 22.78
| 02. CSÖVEK ÉS PRESS FITTINGEK ACÉL | Átmenet - külső menettel - N - 35mm-R1" | IVAR.IVN81 | IVN81.3510 | 20.53
| 02. CSÖVEK ÉS PRESS FITTINGEK ACÉL | Átmenet - külső menettel - N - 35mm-R5/4" | IVAR.IVN81 | IVN81.3514 | 23.67
| 02. CSÖVEK ÉS PRESS FITTINGEK ACÉL | Átmenet - külső menettel - N - 35mm-R6/4" | IVAR.IVN81 | IVN81.3516 | 27.34
| 02. CSÖVEK ÉS PRESS FITTINGEK ACÉL | Átmenet - külső menettel - N - 42mm-R5/4" | IVAR.IVN81 | IVN81.4214 | 31.08
| 02. CSÖVEK ÉS PRESS FITTINGEK ACÉL | Átmenet - külső menettel - N - 42mm-R6/4" | IVAR.IVN81 | IVN81.4216 | 34.48
| 02. CSÖVEK ÉS PRESS FITTINGEK ACÉL | Átmenet - külső menettel - N - 54mm-R6/4" | IVAR.IVN81 | IVN81.5416 | 43.5
| 02. CSÖVEK ÉS PRESS FITTINGEK ACÉL | Átmenet - külső menettel - N - 54mm-R2" | IVAR.IVN81 | IVN81.5420 | 46.31
| 02. CSÖVEK ÉS PRESS FITTINGEK ACÉL | Átmenet - külső menettel - N - 76,1mm-R2 1/2" | IVAR.IVN81 | IVN81.7622 | 214.98
| 02. CSÖVEK ÉS PRESS FITTINGEK ACÉL | Átmenet - külső menettel - N - 88,9mm-R3" | IVAR.IVN81 | IVN81.8930 | 322.51
| 02. CSÖVEK ÉS PRESS FITTINGEK ACÉL | Átmenet - belső menettel - N - 15mm-Rp1/2" | IVAR.IVN80 | IVN80.1512 | 11.03
| 02. CSÖVEK ÉS PRESS FITTINGEK ACÉL | Átmenet - belső menettel - N - 15mm-Rp3/4" | IVAR.IVN80 | IVN80.1534 | 11.48
| 02. CSÖVEK ÉS PRESS FITTINGEK ACÉL | Átmenet - belső menettel - N - 18mm-Rp1/2" | IVAR.IVN80 | IVN80.1812 | 11.63
| 02. CSÖVEK ÉS PRESS FITTINGEK ACÉL | Átmenet - belső menettel - N - 18mm-Rp3/4" | IVAR.IVN80 | IVN80.1834 | 12.12
| 02. CSÖVEK ÉS PRESS FITTINGEK ACÉL | Átmenet - belső menettel - N - 22mm-Rp1/2" | IVAR.IVN80 | IVN80.2212 | 12.42
| 02. CSÖVEK ÉS PRESS FITTINGEK ACÉL | Átmenet - belső menettel - N - 22mm-Rp3/4" | IVAR.IVN80 | IVN80.2234 | 14.62
| 02. CSÖVEK ÉS PRESS FITTINGEK ACÉL | Átmenet - belső menettel - N - 22mm-Rp1" | IVAR.IVN80 | IVN80.2210 | 16.64
| 02. CSÖVEK ÉS PRESS FITTINGEK ACÉL | Átmenet - belső menettel - N - 28mm-Rp3/4" | IVAR.IVN80 | IVN80.2834 | 15.82
| 02. CSÖVEK ÉS PRESS FITTINGEK ACÉL | Átmenet - belső menettel - N - 28mm-Rp1" | IVAR.IVN80 | IVN80.2810 | 22.7
| 02. CSÖVEK ÉS PRESS FITTINGEK ACÉL | Átmenet - belső menettel - N - 28mm-Rp5/4" | IVAR.IVN80 | IVN80.2814 | 25.17
| 02. CSÖVEK ÉS PRESS FITTINGEK ACÉL | Átmenet - belső menettel - N - 35mm-Rp1" | IVAR.IVN80 | IVN80.3510 | 21.73
| 02. CSÖVEK ÉS PRESS FITTINGEK ACÉL | Átmenet - belső menettel - N - 35mm-Rp5/4" | IVAR.IVN80 | IVN80.3514 | 24.84
| 02. CSÖVEK ÉS PRESS FITTINGEK ACÉL | Átmenet - belső menettel - N - 35mm-Rp6/4" | IVAR.IVN80 | IVN80.3516 | 28.28
| 02. CSÖVEK ÉS PRESS FITTINGEK ACÉL | Átmenet - belső menettel - N - 42mm-Rp5/4" | IVAR.IVN80 | IVN80.4214 | 34
| 02. CSÖVEK ÉS PRESS FITTINGEK ACÉL | Átmenet - belső menettel - N - 42mm-Rp6/4" | IVAR.IVN80 | IVN80.4216 | 38.22
| 02. CSÖVEK ÉS PRESS FITTINGEK ACÉL | Átmenet - belső menettel - N - 54mm-Rp6/4" | IVAR.IVN80 | IVN80.5416 | 41.96
| 02. CSÖVEK ÉS PRESS FITTINGEK ACÉL | Átmenet - belső menettel - N - 54mm-Rp2" | IVAR.IVN80 | IVN80.5420 | 57.15
| 02. CSÖVEK ÉS PRESS FITTINGEK ACÉL | Ív átmenet 90° - belső menettel - N - 15mm-Rp1/2" | IVAR.IVN82 | IVN82.1512 | 17.72
| 02. CSÖVEK ÉS PRESS FITTINGEK ACÉL | Ív átmenet 90° - belső menettel - N - 18mm-Rp1/2" | IVAR.IVN82 | IVN82.1812 | 20.42
| 02. CSÖVEK ÉS PRESS FITTINGEK ACÉL | Ív átmenet 90° - belső menettel - N - 22mm-Rp3/4" | IVAR.IVN82 | IVN82.2234 | 21.32
| 02. CSÖVEK ÉS PRESS FITTINGEK ACÉL | Ív átmenet 90° - belső menettel - N - 28mm-Rp1" | IVAR.IVN82 | IVN82.2810 | 28.01
| 02. CSÖVEK ÉS PRESS FITTINGEK ACÉL | Ív átmenet 90° - belső menettel - N - 35mm-Rp5/4" | IVAR.IVN82 | IVN82.3514 | 37.55
| 02. CSÖVEK ÉS PRESS FITTINGEK ACÉL | Ív átmenet 45° - külső menettel - N - 15mm-R1/2" | IVAR.IVN85 | IVN85.1512 | 19.83
| 02. CSÖVEK ÉS PRESS FITTINGEK ACÉL | Ív átmenet 45° - külső menettel - N - 18mm-R1/2" | IVAR.IVN85 | IVN85.1812 | 20.57
| 02. CSÖVEK ÉS PRESS FITTINGEK ACÉL | Ív átmenet 45° - külső menettel - N - 22mm-R3/4" | IVAR.IVN85 | IVN85.2234 | 25.51
| 02. CSÖVEK ÉS PRESS FITTINGEK ACÉL | Ív átmenet 90° - külső menettel - N - 15mm-R1/2" | IVAR.IVN83 | IVN83.1512 | 18.03
| 02. CSÖVEK ÉS PRESS FITTINGEK ACÉL | Ív átmenet 90° - külső menettel - N - 18mm-R1/2" | IVAR.IVN83 | IVN83.1812 | 18.73
| 02. CSÖVEK ÉS PRESS FITTINGEK ACÉL | Ív átmenet 90° - külső menettel - N - 22mm-R3/4" | IVAR.IVN83 | IVN83.2234 | 23.41
| 02. CSÖVEK ÉS PRESS FITTINGEK ACÉL | Ív átmenet 90° - külső menettel - N - 28mm-R1" | IVAR.IVN83 | IVN83.2810 | 27.64
| 02. CSÖVEK ÉS PRESS FITTINGEK ACÉL | Ív átmenet 90° - külső menettel - N - 35mm-R5/4" | IVAR.IVN83 | IVN83.3514 | 35.23
| 02. CSÖVEK ÉS PRESS FITTINGEK ACÉL | Ív átmenet 90° - külső menettel - N - 42mm-R6/4" | IVAR.IVN83 | IVN83.4216 | 54.68
| 02. CSÖVEK ÉS PRESS FITTINGEK ACÉL | Ív átmenet 90° - külső menettel - N - 54mm-R2" | IVAR.IVN83 | IVN83.5420 | 71.36
| 02. CSÖVEK ÉS PRESS FITTINGEK ACÉL | Könyök átmenet 90° - külső menettel - N - 15mm-R1/2" | IVAR.IVN31 | IVN31.1512 | 13.61
| 02. CSÖVEK ÉS PRESS FITTINGEK ACÉL | Könyök átmenet 90° - külső menettel - N - 15mm-R3/4" | IVAR.IVN31 | IVN31.1534 | 16.94
| 02. CSÖVEK ÉS PRESS FITTINGEK ACÉL | Könyök átmenet 90° - külső menettel - N - 18mm-R1/2" | IVAR.IVN31 | IVN31.1812 | 14.29
| 02. CSÖVEK ÉS PRESS FITTINGEK ACÉL | Könyök átmenet 90° - külső menettel - N - 18mm-R3/4" | IVAR.IVN31 | IVN31.1834 | 17.69
| 02. CSÖVEK ÉS PRESS FITTINGEK ACÉL | Könyök átmenet 90° - külső menettel - N - 22mm-R3/4" | IVAR.IVN31 | IVN31.2234 | 18.33
| 02. CSÖVEK ÉS PRESS FITTINGEK ACÉL | Könyök átmenet 90° - külső menettel - N - 28mm-R1" | IVAR.IVN31 | IVN31.2810 | 24.16
| 02. CSÖVEK ÉS PRESS FITTINGEK ACÉL | Könyök átmenet 90° - külső menettel - N - 35mm-R5/4" | IVAR.IVN31 | IVN31.3514 | 36.39
| 02. CSÖVEK ÉS PRESS FITTINGEK ACÉL | Könyök átmenet 90° - külső menettel - N - 42mm-R6/4" | IVAR.IVN31 | IVN31.4216 | 63.17
| 02. CSÖVEK ÉS PRESS FITTINGEK ACÉL | Könyök átmenet 90° - külső menettel - N - 54mm-R2" | IVAR.IVN31 | IVN31.5420 | 80.15
| 02. CSÖVEK ÉS PRESS FITTINGEK ACÉL | Könyök átmenet 90° - belső menettel - N - 15mm-Rp1/2" | IVAR.IVN30 | IVN30.1512 | 15.56
| 02. CSÖVEK ÉS PRESS FITTINGEK ACÉL | Könyök átmenet 90° - belső menettel - N - 18mm-Rp1/2" | IVAR.IVN30 | IVN30.1812 | 16.68
| 02. CSÖVEK ÉS PRESS FITTINGEK ACÉL | Könyök átmenet 90° - belső menettel - N - 22mm-Rp3/4" | IVAR.IVN30 | IVN30.2234 | 20.42
| 02. CSÖVEK ÉS PRESS FITTINGEK ACÉL | Könyök átmenet 90° - belső menettel - N - 28mm-Rp1" | IVAR.IVN30 | IVN30.2810 | 32.23
| 02. CSÖVEK ÉS PRESS FITTINGEK ACÉL | Könyök átmenet 90° - belső menettel - N - 35mm-Rp5/4" | IVAR.IVN30 | IVN30.3514 | 41.59
| 02. CSÖVEK ÉS PRESS FITTINGEK ACÉL | Külső-belsős könyök átmenet 90° - belső menettel - N - 15mm-Rp1/2" | IVAR.IVN34 | IVN34.1512 | 23.27
| 02. CSÖVEK ÉS PRESS FITTINGEK ACÉL | Falikorong - belső menettel - N - 15mm-Rp1/2" | IVAR.IVN32 | IVN32.1512 | 17.81
| 02. CSÖVEK ÉS PRESS FITTINGEK ACÉL | Falikorong - belső menettel - N - 18mm-Rp1/2" | IVAR.IVN32 | IVN32.1812 | 18.06
| 02. CSÖVEK ÉS PRESS FITTINGEK ACÉL | Falikorong - belső menettel - N - 22mm-Rp3/4" | IVAR.IVN32 | IVN32.2234 | 25.92
| 02. CSÖVEK ÉS PRESS FITTINGEK ACÉL | Falikorong - belső menettel hosszú - N - 15mm-Rp1/2" | IVAR.IVN33 | IVN33.1512 | 22.59
| 02. CSÖVEK ÉS PRESS FITTINGEK ACÉL | Falikorong - belső menettel hosszú - N - 18mm-Rp1/2" | IVAR.IVN33 | IVN33.1812 | 23.11
| 02. CSÖVEK ÉS PRESS FITTINGEK ACÉL | Falikorong - belső menettel hosszú - N - 22mm-Rp3/4" | IVAR.IVN33 | IVN33.2234 | 28.23
| 02. CSÖVEK ÉS PRESS FITTINGEK ACÉL | Karima - press karmantyúval - N - 15mm | IVAR.IVN52 | IVN52.15 | 49.93
| 02. CSÖVEK ÉS PRESS FITTINGEK ACÉL | Karima - press karmantyúval - N - 18mm | IVAR.IVN52 | IVN52.18 | 51.57
| 02. CSÖVEK ÉS PRESS FITTINGEK ACÉL | Karima - press karmantyúval - N - 22mm | IVAR.IVN52 | IVN52.22 | 69.27
| 02. CSÖVEK ÉS PRESS FITTINGEK ACÉL | Karima - press karmantyúval - N - 28mm | IVAR.IVN52 | IVN52.28 | 82.17
| 02. CSÖVEK ÉS PRESS FITTINGEK ACÉL | Karima - press karmantyúval - N - 35mm | IVAR.IVN52 | IVN52.35 | 124.85
| 02. CSÖVEK ÉS PRESS FITTINGEK ACÉL | Karima - press karmantyúval - N - 42mm | IVAR.IVN52 | IVN52.42 | 146.61
| 02. CSÖVEK ÉS PRESS FITTINGEK ACÉL | Karima - press karmantyúval - N - 54mm | IVAR.IVN52 | IVN52.54 | 186.89
| 02. CSÖVEK ÉS PRESS FITTINGEK ACÉL | Karima - press karmantyúval - N - 76,1mm | IVAR.IVN52 | IVN52.76 | 246.47
| 02. CSÖVEK ÉS PRESS FITTINGEK ACÉL | Karima - press karmantyúval - N - 88,9mm | IVAR.IVN52 | IVN52.89 | 298.04
| 02. CSÖVEK ÉS PRESS FITTINGEK ACÉL | Karima - press karmantyúval - N - 108mm | IVAR.IVN52 | IVN52.108 | 354.45
| 02. CSÖVEK ÉS PRESS FITTINGEK ACÉL | Cső kupak - N - 15mm | IVAR.IVN50 | IVN50.15 | 7.52
| 02. CSÖVEK ÉS PRESS FITTINGEK ACÉL | Cső kupak - N - 18mm | IVAR.IVN50 | IVN50.18 | 7.86
| 02. CSÖVEK ÉS PRESS FITTINGEK ACÉL | Cső kupak - N - 22mm | IVAR.IVN50 | IVN50.22 | 8.56
| 02. CSÖVEK ÉS PRESS FITTINGEK ACÉL | Cső kupak - N - 28mm | IVAR.IVN50 | IVN50.28 | 11.34
| 02. CSÖVEK ÉS PRESS FITTINGEK ACÉL | Cső kupak - N - 35mm | IVAR.IVN50 | IVN50.35 | 12.71
| 02. CSÖVEK ÉS PRESS FITTINGEK ACÉL | Cső kupak - N - 42mm | IVAR.IVN50 | IVN50.42 | 17.81
| 02. CSÖVEK ÉS PRESS FITTINGEK ACÉL | Cső kupak - N - 54mm | IVAR.IVN50 | IVN50.54 | 20.57
| 02. CSÖVEK ÉS PRESS FITTINGEK ACÉL | Cső kupak - N - 76,1mm | IVAR.IVN50 | IVN50.76 | 49.03
| 02. CSÖVEK ÉS PRESS FITTINGEK ACÉL | Cső kupak - N - 88,9mm | IVAR.IVN50 | IVN50.89 | 64.86
| 02. CSÖVEK ÉS PRESS FITTINGEK ACÉL | Cső kupak - N - 108mm | IVAR.IVN50 | IVN50.108 | 80.67
| 02. CSÖVEK ÉS PRESS FITTINGEK ACÉL | Dugó PRESS fittingekhez - N - 15mm | IVAR.IVN51 | IVN51.15 | 6.65
| 02. CSÖVEK ÉS PRESS FITTINGEK ACÉL | Dugó PRESS fittingekhez - N - 18mm | IVAR.IVN51 | IVN51.18 | 6.81
| 02. CSÖVEK ÉS PRESS FITTINGEK ACÉL | Dugó PRESS fittingekhez - N - 22mm | IVAR.IVN51 | IVN51.22 | 7.59
| 02. CSÖVEK ÉS PRESS FITTINGEK ACÉL | Dugó PRESS fittingekhez - N - 28mm | IVAR.IVN51 | IVN51.28 | 9.99
| 02. CSÖVEK ÉS PRESS FITTINGEK ACÉL | Dugó PRESS fittingekhez - N - 35mm | IVAR.IVN51 | IVN51.35 | 11.22
| 02. CSÖVEK ÉS PRESS FITTINGEK ACÉL | Dugó PRESS fittingekhez - N - 42mm | IVAR.IVN51 | IVN51.42 | 16.6
| 02. CSÖVEK ÉS PRESS FITTINGEK ACÉL | Dugó PRESS fittingekhez - N - 54mm | IVAR.IVN51 | IVN51.54 | 18.82
| 02. CSÖVEK ÉS PRESS FITTINGEK ACÉL | Dugó PRESS fittingekhez - N - 76,1mm | IVAR.IVN51 | IVN51.76 | 31.45
| 02. CSÖVEK ÉS PRESS FITTINGEK ACÉL | Dugó PRESS fittingekhez - N - 88,9mm | IVAR.IVN51 | IVN51.89 | 39.23
| 02. CSÖVEK ÉS PRESS FITTINGEK ACÉL | Dugó PRESS fittingekhez - N - 108mm | IVAR.IVN51 | IVN51.108 | 48.73
| 02. CSÖVEK ÉS PRESS FITTINGEK ACÉL | Falikorong - átfolyós egyenes - N - 15mm-G 1/2" | IVAR.IVN48 | IVN48.1512 | 26.14
| 02. CSÖVEK ÉS PRESS FITTINGEK ACÉL | Falikorong - átfolyós egyenes - N - 18mm-G 1/2" | IVAR.IVN48 | IVN48.1812 | 26.74
| 02. CSÖVEK ÉS PRESS FITTINGEK ACÉL | Falikorong - átfolyós sarok 90° - N - 15mm-Rp1/2" | IVAR.IVN36 | IVN36.1512 | 33.06
| 02. CSÖVEK ÉS PRESS FITTINGEK ACÉL | Csatlakozó - lapos tömítésre - N - G 3/4"-15mm; sárgaréz | IVAR.IVN60 | IVN60.1534 | 14.58
| 02. CSÖVEK ÉS PRESS FITTINGEK ACÉL | Csatlakozó - lapos tömítésre - N - G 5/4"-15mm; sárgaréz | IVAR.IVN60 | IVN60.1514 | 31.19
| 02. CSÖVEK ÉS PRESS FITTINGEK ACÉL | Csatlakozó - lapos tömítésre - N - G 3/4"-18mm; sárgaréz | IVAR.IVN60 | IVN60.1834 | 14.58
| 02. CSÖVEK ÉS PRESS FITTINGEK ACÉL | Csatlakozó - lapos tömítésre - N - G 1"-22mm; sárgaréz | IVAR.IVN60 | IVN60.2210 | 22.17
| 02. CSÖVEK ÉS PRESS FITTINGEK ACÉL | Csatlakozó - lapos tömítésre - N - G 5/4"-28mm; sárgaréz | IVAR.IVN60 | IVN60.2814 | 25.69
| 02. CSÖVEK ÉS PRESS FITTINGEK ACÉL | Csatlakozó - lapos tömítésre - N - G 6/4"-28mm; sárgaréz | IVAR.IVN60 | IVN60.2816 | 30.03
| 02. CSÖVEK ÉS PRESS FITTINGEK ACÉL | Csatlakozó - lapos tömítésre - N - G 6/4"-35mm; sárgaréz | IVAR.IVN60 | IVN60.3516 | 29.29
| 02. CSÖVEK ÉS PRESS FITTINGEK ACÉL | Csatlakozó - lapos tömítésre - N - G 1 3/4"-42mm; sárgaréz | IVAR.IVN60 | IVN60.4218 | 38.97
| 02. CSÖVEK ÉS PRESS FITTINGEK ACÉL | Csatlakozó - lapos tömítésre - N - G 2 3/8"-54mm; sárgaréz | IVAR.IVN60 | IVN60.5421 | 52.06
| 02. CSÖVEK ÉS PRESS FITTINGEK ACÉL | Csatlakozó - lapos tömítésre - N - G 3/4"-15mm; rozsdamentes | IVAR.IVN61 | IVN61.1534 | 28.39
| 02. CSÖVEK ÉS PRESS FITTINGEK ACÉL | Csatlakozó - lapos tömítésre - N - G 1"-22mm; rozsdamentes | IVAR.IVN61 | IVN61.2210 | 36.65
| 02. CSÖVEK ÉS PRESS FITTINGEK ACÉL | Csatlakozó csavarzat - belső menettel - N - 15mm-Rp1/2" | IVAR.IVN62 | IVN62.1512 | 20.01
| 02. CSÖVEK ÉS PRESS FITTINGEK ACÉL | Csatlakozó csavarzat - belső menettel - N - 15mm-Rp3/4" | IVAR.IVN62 | IVN62.1534 | 22.21
| 02. CSÖVEK ÉS PRESS FITTINGEK ACÉL | Csatlakozó csavarzat - belső menettel - N - 18mm-Rp1/2" | IVAR.IVN62 | IVN62.1812 | 24.08
| 02. CSÖVEK ÉS PRESS FITTINGEK ACÉL | Csatlakozó csavarzat - belső menettel - N - 18mm-Rp3/4" | IVAR.IVN62 | IVN62.1834 | 24.84
| 02. CSÖVEK ÉS PRESS FITTINGEK ACÉL | Csatlakozó csavarzat - belső menettel - N - 22mm-Rp3/4" | IVAR.IVN62 | IVN62.2234 | 26.66
| 02. CSÖVEK ÉS PRESS FITTINGEK ACÉL | Csatlakozó csavarzat - belső menettel - N - 22mm-Rp1" | IVAR.IVN62 | IVN62.2210 | 31.94
| 02. CSÖVEK ÉS PRESS FITTINGEK ACÉL | Csatlakozó csavarzat - belső menettel - N - 28mm-Rp1" | IVAR.IVN62 | IVN62.2810 | 34.63
| 02. CSÖVEK ÉS PRESS FITTINGEK ACÉL | Csatlakozó csavarzat - belső menettel - N - 35mm-Rp5/4" | IVAR.IVN62 | IVN62.3514 | 43.35
| 02. CSÖVEK ÉS PRESS FITTINGEK ACÉL | Csatlakozó csavarzat - belső menettel - N - 42mm-Rp6/4" | IVAR.IVN62 | IVN62.4216 | 53.48
| 02. CSÖVEK ÉS PRESS FITTINGEK ACÉL | Csatlakozó csavarzat - belső menettel - N - 54mm-Rp2" | IVAR.IVN62 | IVN62.5420 | 101.2
| 02. CSÖVEK ÉS PRESS FITTINGEK ACÉL | Csatlakozó csavarzat - külső menettel - N - 15mm-R1/2" | IVAR.IVN64 | IVN64.1512 | 20.31
| 02. CSÖVEK ÉS PRESS FITTINGEK ACÉL | Csatlakozó csavarzat - külső menettel - N - 15mm-R3/4" | IVAR.IVN64 | IVN64.1534 | 21.47
| 02. CSÖVEK ÉS PRESS FITTINGEK ACÉL | Csatlakozó csavarzat - külső menettel - N - 18mm-R1/2" | IVAR.IVN64 | IVN64.1812 | 22.37
| 02. CSÖVEK ÉS PRESS FITTINGEK ACÉL | Csatlakozó csavarzat - külső menettel - N - 18mm-R3/4" | IVAR.IVN64 | IVN64.1834 | 22.7
| 02. CSÖVEK ÉS PRESS FITTINGEK ACÉL | Csatlakozó csavarzat - külső menettel - N - 22mm-R1/2" | IVAR.IVN64 | IVN64.2212 | 27.31
| 02. CSÖVEK ÉS PRESS FITTINGEK ACÉL | Csatlakozó csavarzat - külső menettel - N - 22mm-R3/4" | IVAR.IVN64 | IVN64.2234 | 23.86
| 02. CSÖVEK ÉS PRESS FITTINGEK ACÉL | Csatlakozó csavarzat - külső menettel - N - 22mm-R1" | IVAR.IVN64 | IVN64.2210 | 33.55
| 02. CSÖVEK ÉS PRESS FITTINGEK ACÉL | Csatlakozó csavarzat - külső menettel - N - 28mm-R1" | IVAR.IVN64 | IVN64.2810 | 40.05
| 02. CSÖVEK ÉS PRESS FITTINGEK ACÉL | Csatlakozó csavarzat - külső menettel - N - 35mm-R5/4" | IVAR.IVN64 | IVN64.3514 | 51.09
| 02. CSÖVEK ÉS PRESS FITTINGEK ACÉL | Csatlakozó csavarzat - külső menettel - N - 42mm-R6/4" | IVAR.IVN64 | IVN64.4216 | 64.26
| 02. CSÖVEK ÉS PRESS FITTINGEK ACÉL | Csatlakozó csavarzat - külső menettel - N - 54mm-R2" | IVAR.IVN64 | IVN64.5420 | 102.1
| 02. CSÖVEK ÉS PRESS FITTINGEK ACÉL | T -idom 90° - N - 15mm | IVAR.IVN40 | IVN40.15 | 13.02
| 02. CSÖVEK ÉS PRESS FITTINGEK ACÉL | T -idom 90° - N - 18mm | IVAR.IVN40 | IVN40.18 | 13.39
| 02. CSÖVEK ÉS PRESS FITTINGEK ACÉL | T -idom 90° - N - 22mm | IVAR.IVN40 | IVN40.22 | 15.34
| 02. CSÖVEK ÉS PRESS FITTINGEK ACÉL | T -idom 90° - N - 28mm | IVAR.IVN40 | IVN40.28 | 17.95
| 02. CSÖVEK ÉS PRESS FITTINGEK ACÉL | T -idom 90° - N - 35mm | IVAR.IVN40 | IVN40.35 | 24.46
| 02. CSÖVEK ÉS PRESS FITTINGEK ACÉL | T -idom 90° - N - 42mm | IVAR.IVN40 | IVN40.42 | 34.14
| 02. CSÖVEK ÉS PRESS FITTINGEK ACÉL | T -idom 90° - N - 54mm | IVAR.IVN40 | IVN40.54 | 39.91
| 02. CSÖVEK ÉS PRESS FITTINGEK ACÉL | T -idom 90° - N - 76,1mm | IVAR.IVN40 | IVN40.76 | 216.03
| 02. CSÖVEK ÉS PRESS FITTINGEK ACÉL | T -idom 90° - N - 88,9mm | IVAR.IVN40 | IVN40.89 | 236.34
| 02. CSÖVEK ÉS PRESS FITTINGEK ACÉL | T -idom 90° - N - 108mm | IVAR.IVN40 | IVN40.108 | 291.68
| 02. CSÖVEK ÉS PRESS FITTINGEK ACÉL | T -idom 90° - szűkített - N - 18-15-18mm | IVAR.IVN41 | IVN41.181518 | 15.18
| 02. CSÖVEK ÉS PRESS FITTINGEK ACÉL | T -idom 90° - szűkített - N - 22-15-22mm | IVAR.IVN41 | IVN41.221522 | 14.73
| 02. CSÖVEK ÉS PRESS FITTINGEK ACÉL | T -idom 90° - szűkített - N - 22-18-22mm | IVAR.IVN41 | IVN41.221822 | 15.18
| 02. CSÖVEK ÉS PRESS FITTINGEK ACÉL | T -idom 90° - szűkített - N - 28-15-28mm | IVAR.IVN41 | IVN41.281528 | 15.14
| 02. CSÖVEK ÉS PRESS FITTINGEK ACÉL | T -idom 90° - szűkített - N - 28-18-28mm | IVAR.IVN41 | IVN41.281828 | 16.12
| 02. CSÖVEK ÉS PRESS FITTINGEK ACÉL | T -idom 90° - szűkített - N - 28-22-28mm | IVAR.IVN41 | IVN41.282228 | 16.98
| 02. CSÖVEK ÉS PRESS FITTINGEK ACÉL | T -idom 90° - szűkített - N - 35-15-35mm | IVAR.IVN41 | IVN41.351535 | 19.27
| 02. CSÖVEK ÉS PRESS FITTINGEK ACÉL | T -idom 90° - szűkített - N - 35-18-35mm | IVAR.IVN41 | IVN41.351835 | 19.45
| 02. CSÖVEK ÉS PRESS FITTINGEK ACÉL | T -idom 90° - szűkített - N - 35-22-35mm | IVAR.IVN41 | IVN41.352235 | 20.42
| 02. CSÖVEK ÉS PRESS FITTINGEK ACÉL | T -idom 90° - szűkített - N - 35-28-35mm | IVAR.IVN41 | IVN41.352835 | 21.32
| 02. CSÖVEK ÉS PRESS FITTINGEK ACÉL | T -idom 90° - szűkített - N - 42-15-42mm | IVAR.IVN41 | IVN41.421542 | 26.48
| 02. CSÖVEK ÉS PRESS FITTINGEK ACÉL | T -idom 90° - szűkített - N - 42-18-42mm | IVAR.IVN41 | IVN41.421842 | 27.56
| 02. CSÖVEK ÉS PRESS FITTINGEK ACÉL | T -idom 90° - szűkített - N - 42-22-42mm | IVAR.IVN41 | IVN41.422242 | 28.5
| 02. CSÖVEK ÉS PRESS FITTINGEK ACÉL | T -idom 90° - szűkített - N - 42-28-42mm | IVAR.IVN41 | IVN41.422842 | 29.21
| 02. CSÖVEK ÉS PRESS FITTINGEK ACÉL | T -idom 90° - szűkített - N - 42-35-42mm | IVAR.IVN41 | IVN41.423542 | 31.19
| 02. CSÖVEK ÉS PRESS FITTINGEK ACÉL | T -idom 90° - szűkített - N - 54-15-54mm | IVAR.IVN41 | IVN41.541554 | 32.46
| 02. CSÖVEK ÉS PRESS FITTINGEK ACÉL | T -idom 90° - szűkített - N - 54-18-54mm | IVAR.IVN41 | IVN41.541854 | 32.91
| 02. CSÖVEK ÉS PRESS FITTINGEK ACÉL | T -idom 90° - szűkített - N - 54-22-54mm | IVAR.IVN41 | IVN41.542254 | 33.66
| 02. CSÖVEK ÉS PRESS FITTINGEK ACÉL | T -idom 90° - szűkített - N - 54-28-54mm | IVAR.IVN41 | IVN41.542854 | 34.3
| 02. CSÖVEK ÉS PRESS FITTINGEK ACÉL | T -idom 90° - szűkített - N - 54-35-54mm | IVAR.IVN41 | IVN41.543554 | 35.23
| 02. CSÖVEK ÉS PRESS FITTINGEK ACÉL | T -idom 90° - szűkített - N - 54-42-54mm | IVAR.IVN41 | IVN41.544254 | 36.24
| 02. CSÖVEK ÉS PRESS FITTINGEK ACÉL | T -idom 90° - szűkített - N - 76,1-22-76,1mm | IVAR.IVN41 | IVN41.762276 | 162.47
| 02. CSÖVEK ÉS PRESS FITTINGEK ACÉL | T -idom 90° - szűkített - N - 76,1-28-76,1mm | IVAR.IVN41 | IVN41.762876 | 175.37
| 02. CSÖVEK ÉS PRESS FITTINGEK ACÉL | T -idom 90° - szűkített - N - 76,1-35-76,1mm | IVAR.IVN41 | IVN41.763576 | 188.32
| 02. CSÖVEK ÉS PRESS FITTINGEK ACÉL | T -idom 90° - szűkített - N - 76,1-42-76,1mm | IVAR.IVN41 | IVN41.764276 | 203.08
| 02. CSÖVEK ÉS PRESS FITTINGEK ACÉL | T -idom 90° - szűkített - N - 76,1-54-76,1mm | IVAR.IVN41 | IVN41.765476 | 216.03
| 02. CSÖVEK ÉS PRESS FITTINGEK ACÉL | T -idom 90° - szűkített - N - 88,9-22-88,9mm | IVAR.IVN41 | IVN41.892289 | 171.74
| 02. CSÖVEK ÉS PRESS FITTINGEK ACÉL | T -idom 90° - szűkített - N - 88,9-28-88,9mm | IVAR.IVN41 | IVN41.892889 | 184.61
| 02. CSÖVEK ÉS PRESS FITTINGEK ACÉL | T -idom 90° - szűkített - N - 88,9-35-88,9mm | IVAR.IVN41 | IVN41.893589 | 197.51
| 02. CSÖVEK ÉS PRESS FITTINGEK ACÉL | T -idom 90° - szűkített - N - 88,9-42-88,9mm | IVAR.IVN41 | IVN41.894289 | 212.33
| 02. CSÖVEK ÉS PRESS FITTINGEK ACÉL | T -idom 90° - szűkített - N - 88,9-54-88,9mm | IVAR.IVN41 | IVN41.895489 | 221.56
| 02. CSÖVEK ÉS PRESS FITTINGEK ACÉL | T -idom 90° - szűkített - N - 88,9-76,1-88,9mm | IVAR.IVN41 | IVN41.897689 | 236.34
| 02. CSÖVEK ÉS PRESS FITTINGEK ACÉL | T -idom 90° - szűkített - N - 108-22-108mm | IVAR.IVN41 | IVN41.10822108 | 182.78
| 02. CSÖVEK ÉS PRESS FITTINGEK ACÉL | T -idom 90° - szűkített - N - 108-28-108mm | IVAR.IVN41 | IVN41.10828108 | 193.81
| 02. CSÖVEK ÉS PRESS FITTINGEK ACÉL | T -idom 90° - szűkített - N - 108-35-108mm | IVAR.IVN41 | IVN41.10835108 | 212.33
| 02. CSÖVEK ÉS PRESS FITTINGEK ACÉL | T -idom 90° - szűkített - N - 108-42-108mm | IVAR.IVN41 | IVN41.10842108 | 221.56
| 02. CSÖVEK ÉS PRESS FITTINGEK ACÉL | T -idom 90° - szűkített - N - 108-54-108mm | IVAR.IVN41 | IVN41.10854108 | 240.04
| 02. CSÖVEK ÉS PRESS FITTINGEK ACÉL | T -idom 90° - szűkített - N - 108-76,1-108mm | IVAR.IVN41 | IVN41.10876108 | 252.9
| 02. CSÖVEK ÉS PRESS FITTINGEK ACÉL | T -idom 90° - szűkített - N - 108-88,9-108mm | IVAR.IVN41 | IVN41.10889108 | 289.89
| 02. CSÖVEK ÉS PRESS FITTINGEK ACÉL | Ív idom 90° - N - 15mm | IVAR.IVN70 | IVN70.15 | 9.09
| 02. CSÖVEK ÉS PRESS FITTINGEK ACÉL | Ív idom 90° - N - 18mm | IVAR.IVN70 | IVN70.18 | 9.23
| 02. CSÖVEK ÉS PRESS FITTINGEK ACÉL | Ív idom 90° - N - 22mm | IVAR.IVN70 | IVN70.22 | 9.72
| 02. CSÖVEK ÉS PRESS FITTINGEK ACÉL | Ív idom 90° - N - 28mm | IVAR.IVN70 | IVN70.28 | 12.6
| 02. CSÖVEK ÉS PRESS FITTINGEK ACÉL | Ív idom 90° - N - 35mm | IVAR.IVN70 | IVN70.35 | 21.02
| 02. CSÖVEK ÉS PRESS FITTINGEK ACÉL | Ív idom 90° - N - 42mm | IVAR.IVN70 | IVN70.42 | 26.48
| 02. CSÖVEK ÉS PRESS FITTINGEK ACÉL | Ív idom 90° - N - 54mm | IVAR.IVN70 | IVN70.54 | 37.55
| 02. CSÖVEK ÉS PRESS FITTINGEK ACÉL | Ív idom 90° - N - 76,1mm | IVAR.IVN70 | IVN70.76 | 114.41
| 02. CSÖVEK ÉS PRESS FITTINGEK ACÉL | Ív idom 90° - N - 88,9mm | IVAR.IVN70 | IVN70.89 | 136.33
| 02. CSÖVEK ÉS PRESS FITTINGEK ACÉL | Ív idom 90° - N - 108mm | IVAR.IVN70 | IVN70.108 | 176.31
| 02. CSÖVEK ÉS PRESS FITTINGEK ACÉL | Ív idom 15° - N - 15mm | IVAR.IVN75 | IVN75.15 | 12.08
| 02. CSÖVEK ÉS PRESS FITTINGEK ACÉL | Ív idom 15° - N - 18mm | IVAR.IVN75 | IVN75.18 | 12.23
| 02. CSÖVEK ÉS PRESS FITTINGEK ACÉL | Ív idom 15° - N - 22mm | IVAR.IVN75 | IVN75.22 | 13.16
| 02. CSÖVEK ÉS PRESS FITTINGEK ACÉL | Ív idom 15° - N - 28mm | IVAR.IVN75 | IVN75.28 | 14.4
| 02. CSÖVEK ÉS PRESS FITTINGEK ACÉL | Ív idom 15° - N - 35mm | IVAR.IVN75 | IVN75.35 | 22.26
| 02. CSÖVEK ÉS PRESS FITTINGEK ACÉL | Ív idom 15° - N - 42mm | IVAR.IVN75 | IVN75.42 | 33.21
| 02. CSÖVEK ÉS PRESS FITTINGEK ACÉL | Ív idom 15° - N - 54mm | IVAR.IVN75 | IVN75.54 | 42.49
| 02. CSÖVEK ÉS PRESS FITTINGEK ACÉL | Ív idom 15° - N - 76,1mm | IVAR.IVN75 | IVN75.76 | 105.77
| 02. CSÖVEK ÉS PRESS FITTINGEK ACÉL | Ív idom 15° - N - 88,9mm | IVAR.IVN75 | IVN75.89 | 122.56
| 02. CSÖVEK ÉS PRESS FITTINGEK ACÉL | Ív idom 15° - N - 108mm | IVAR.IVN75 | IVN75.108 | 153.91
| 02. CSÖVEK ÉS PRESS FITTINGEK ACÉL | Ív idom 30° - N - 15mm | IVAR.IVN74 | IVN74.15 | 12.68
| 02. CSÖVEK ÉS PRESS FITTINGEK ACÉL | Ív idom 30° - N - 18mm | IVAR.IVN74 | IVN74.18 | 12.87
| 02. CSÖVEK ÉS PRESS FITTINGEK ACÉL | Ív idom 30° - N - 22mm | IVAR.IVN74 | IVN74.22 | 13.8
| 02. CSÖVEK ÉS PRESS FITTINGEK ACÉL | Ív idom 30° - N - 28mm | IVAR.IVN74 | IVN74.28 | 16.31
| 02. CSÖVEK ÉS PRESS FITTINGEK ACÉL | Ív idom 30° - N - 35mm | IVAR.IVN74 | IVN74.35 | 24.46
| 02. CSÖVEK ÉS PRESS FITTINGEK ACÉL | Ív idom 30° - N - 42mm | IVAR.IVN74 | IVN74.42 | 35.27
| 02. CSÖVEK ÉS PRESS FITTINGEK ACÉL | Ív idom 30° - N - 54mm | IVAR.IVN74 | IVN74.54 | 44.65
| 02. CSÖVEK ÉS PRESS FITTINGEK ACÉL | Ív idom 30° - N - 76,1mm | IVAR.IVN74 | IVN74.76 | 108.77
| 02. CSÖVEK ÉS PRESS FITTINGEK ACÉL | Ív idom 30° - N - 88,9mm | IVAR.IVN74 | IVN74.89 | 127.23
| 02. CSÖVEK ÉS PRESS FITTINGEK ACÉL | Ív idom 30° - N - 108mm | IVAR.IVN74 | IVN74.108 | 163.93
| 02. CSÖVEK ÉS PRESS FITTINGEK ACÉL | Ív idom 45° - N - 15mm | IVAR.IVN73 | IVN73.15 | 13.16
| 02. CSÖVEK ÉS PRESS FITTINGEK ACÉL | Ív idom 45° - N - 18mm | IVAR.IVN73 | IVN73.18 | 13.46
| 02. CSÖVEK ÉS PRESS FITTINGEK ACÉL | Ív idom 45° - N - 22mm | IVAR.IVN73 | IVN73.22 | 14.4
| 02. CSÖVEK ÉS PRESS FITTINGEK ACÉL | Ív idom 45° - N - 28mm | IVAR.IVN73 | IVN73.28 | 18.17
| 02. CSÖVEK ÉS PRESS FITTINGEK ACÉL | Ív idom 45° - N - 35mm | IVAR.IVN73 | IVN73.35 | 26.78
| 02. CSÖVEK ÉS PRESS FITTINGEK ACÉL | Ív idom 45° - N - 42mm | IVAR.IVN73 | IVN73.42 | 37.93
| 02. CSÖVEK ÉS PRESS FITTINGEK ACÉL | Ív idom 45° - N - 54mm | IVAR.IVN73 | IVN73.54 | 47.5
| 02. CSÖVEK ÉS PRESS FITTINGEK ACÉL | Ív idom 45° - N - 76,1mm | IVAR.IVN73 | IVN73.76 | 112.05
| 02. CSÖVEK ÉS PRESS FITTINGEK ACÉL | Ív idom 45° - N - 88,9mm | IVAR.IVN73 | IVN73.89 | 130.67
| 02. CSÖVEK ÉS PRESS FITTINGEK ACÉL | Ív idom 45° - N - 108mm | IVAR.IVN73 | IVN73.108 | 170.17
| 02. CSÖVEK ÉS PRESS FITTINGEK ACÉL | Kerülő idom - N - 15mm | IVAR.IVN76 | IVN76.15 | 11.45
| 02. CSÖVEK ÉS PRESS FITTINGEK ACÉL | Kerülő idom - N - 18mm | IVAR.IVN76 | IVN76.18 | 12.08
| 02. CSÖVEK ÉS PRESS FITTINGEK ACÉL | Kerülő idom - N - 22mm | IVAR.IVN76 | IVN76.22 | 14.24
| 02. CSÖVEK ÉS PRESS FITTINGEK ACÉL | Kerülő idom - N - 28mm | IVAR.IVN76 | IVN76.28 | 17.24
| 02. CSÖVEK ÉS PRESS FITTINGEK ACÉL | Rövid kerülő idom - N - 15mm | IVAR.IVN77 | IVN77.15 | 9.23
| 02. CSÖVEK ÉS PRESS FITTINGEK ACÉL | Rövid kerülő idom - N - 18mm | IVAR.IVN77 | IVN77.18 | 9.72
| 02. CSÖVEK ÉS PRESS FITTINGEK ACÉL | Rövid kerülő idom - N - 22mm | IVAR.IVN77 | IVN77.22 | 11.45
| 02. CSÖVEK ÉS PRESS FITTINGEK ACÉL | Rövid kerülő idom - N - 28mm | IVAR.IVN77 | IVN77.28 | 13.16
| 02. CSÖVEK ÉS PRESS FITTINGEK ACÉL | Golyóscsap - préselhető - 15mm | IVAR.S 100 L | IVS100L015 | 60.17
| 02. CSÖVEK ÉS PRESS FITTINGEK ACÉL | Golyóscsap - préselhető - 18mm | IVAR.S 100 L | IVS100L018 | 66.2
| 02. CSÖVEK ÉS PRESS FITTINGEK ACÉL | Golyóscsap - préselhető - 22mm | IVAR.S 100 L | IVS100L022 | 78.28
| 02. CSÖVEK ÉS PRESS FITTINGEK ACÉL | Golyóscsap - préselhető - 28mm | IVAR.S 100 L | IVS100L028 | 104.61
| 02. CSÖVEK ÉS PRESS FITTINGEK ACÉL | Golyóscsap - préselhető - 35mm | IVAR.S 100 L | IVS100L035 | 151.29
| 02. CSÖVEK ÉS PRESS FITTINGEK ACÉL | Golyóscsap - préselhető - 42mm | IVAR.S 100 L | IVS100L042 | 241.42
| 02. CSÖVEK ÉS PRESS FITTINGEK ACÉL | Golyóscsap - préselhető - 54mm | IVAR.S 100 L | IVS100L054 | 348.8
| 02. CSÖVEK ÉS PRESS FITTINGEK ACÉL | Karmantyú PRESS GAS - 18mm | IVAR.IVN10 GAS | IVNGAS10.18 | 6.09
| 02. CSÖVEK ÉS PRESS FITTINGEK ACÉL | Karmantyú PRESS GAS - 22mm | IVAR.IVN10 GAS | IVNGAS10.22 | 7.37
| 02. CSÖVEK ÉS PRESS FITTINGEK ACÉL | Karmantyú PRESS GAS - 28mm | IVAR.IVN10 GAS | IVNGAS10.28 | 8.83
| 02. CSÖVEK ÉS PRESS FITTINGEK ACÉL | Karmantyú PRESS GAS - 35mm | IVAR.IVN10 GAS | IVNGAS10.35 | 10.24
| 02. CSÖVEK ÉS PRESS FITTINGEK ACÉL | Karmantyú PRESS GAS - 42mm | IVAR.IVN10 GAS | IVNGAS10.42 | 13.28
| 02. CSÖVEK ÉS PRESS FITTINGEK ACÉL | Karmantyú PRESS GAS - 54mm | IVAR.IVN10 GAS | IVNGAS10.54 | 16.76
| 02. CSÖVEK ÉS PRESS FITTINGEK ACÉL | Karmantyú PRESS GAS - áttolós - 18mm | IVAR.IVN11 GAS | IVNGAS11.18 | 10.33
| 02. CSÖVEK ÉS PRESS FITTINGEK ACÉL | Karmantyú PRESS GAS - áttolós - 22mm | IVAR.IVN11 GAS | IVNGAS11.22 | 11.7
| 02. CSÖVEK ÉS PRESS FITTINGEK ACÉL | Karmantyú PRESS GAS - áttolós - 28mm | IVAR.IVN11 GAS | IVNGAS11.28 | 13.72
| 02. CSÖVEK ÉS PRESS FITTINGEK ACÉL | Karmantyú PRESS GAS - áttolós - 35mm | IVAR.IVN11 GAS | IVNGAS11.35 | 15.37
| 02. CSÖVEK ÉS PRESS FITTINGEK ACÉL | Karmantyú PRESS GAS - áttolós - 42mm | IVAR.IVN11 GAS | IVNGAS11.42 | 17.77
| 02. CSÖVEK ÉS PRESS FITTINGEK ACÉL | Karmantyú PRESS GAS - áttolós - 54mm | IVAR.IVN11 GAS | IVNGAS11.54 | 22.62
| 02. CSÖVEK ÉS PRESS FITTINGEK ACÉL | Szűkítő PRESS GAS - egy bedugó véggel - 22-18mm | IVAR.IVN12 GAS | IVNGAS12.2218 | 8.11
| 02. CSÖVEK ÉS PRESS FITTINGEK ACÉL | Szűkítő PRESS GAS - egy bedugó véggel - 28-18mm | IVAR.IVN12 GAS | IVNGAS12.2818 | 9.61
| 02. CSÖVEK ÉS PRESS FITTINGEK ACÉL | Szűkítő PRESS GAS - egy bedugó véggel - 28-22mm | IVAR.IVN12 GAS | IVNGAS12.2822 | 9.5
| 02. CSÖVEK ÉS PRESS FITTINGEK ACÉL | Szűkítő PRESS GAS - egy bedugó véggel - 35-22mm | IVAR.IVN12 GAS | IVNGAS12.3522 | 12.53
| 02. CSÖVEK ÉS PRESS FITTINGEK ACÉL | Szűkítő PRESS GAS - egy bedugó véggel - 35-28mm | IVAR.IVN12 GAS | IVNGAS12.3528 | 13.09
| 02. CSÖVEK ÉS PRESS FITTINGEK ACÉL | Szűkítő PRESS GAS - egy bedugó véggel - 42-28mm | IVAR.IVN12 GAS | IVNGAS12.4228 | 23.79
| 02. CSÖVEK ÉS PRESS FITTINGEK ACÉL | Szűkítő PRESS GAS - egy bedugó véggel - 42-35mm | IVAR.IVN12 GAS | IVNGAS12.4235 | 13.84
| 02. CSÖVEK ÉS PRESS FITTINGEK ACÉL | Szűkítő PRESS GAS - egy bedugó véggel - 54-28mm | IVAR.IVN12 GAS | IVNGAS12.5428 | 39.08
| 02. CSÖVEK ÉS PRESS FITTINGEK ACÉL | Szűkítő PRESS GAS - egy bedugó véggel - 54-35mm | IVAR.IVN12 GAS | IVNGAS12.5435 | 27.56
| 02. CSÖVEK ÉS PRESS FITTINGEK ACÉL | Szűkítő PRESS GAS - egy bedugó véggel - 54-42mm | IVAR.IVN12 GAS | IVNGAS12.5442 | 16.64
| 02. CSÖVEK ÉS PRESS FITTINGEK ACÉL | Ív 90° PRESS GAS - 18mm | IVAR.IVN20 GAS | IVNGAS20.18 | 9.61
| 02. CSÖVEK ÉS PRESS FITTINGEK ACÉL | Ív 90° PRESS GAS - 22mm | IVAR.IVN20 GAS | IVNGAS20.22 | 11.03
| 02. CSÖVEK ÉS PRESS FITTINGEK ACÉL | Ív 90° PRESS GAS - 28mm | IVAR.IVN20 GAS | IVNGAS20.28 | 13.95
| 02. CSÖVEK ÉS PRESS FITTINGEK ACÉL | Ív 90° PRESS GAS - 35mm | IVAR.IVN20 GAS | IVNGAS20.35 | 21.92
| 02. CSÖVEK ÉS PRESS FITTINGEK ACÉL | Ív 90° PRESS GAS - 42mm | IVAR.IVN20 GAS | IVNGAS20.42 | 40.28
| 02. CSÖVEK ÉS PRESS FITTINGEK ACÉL | Ív 90° PRESS GAS - 54mm | IVAR.IVN20 GAS | IVNGAS20.54 | 54.98
| 02. CSÖVEK ÉS PRESS FITTINGEK ACÉL | Ív 90° PRESS GAS - egy bedugó véggel - 18mm | IVAR.IVN21 GAS | IVNGAS21.18 | 9.39
| 02. CSÖVEK ÉS PRESS FITTINGEK ACÉL | Ív 90° PRESS GAS - egy bedugó véggel - 22mm | IVAR.IVN21 GAS | IVNGAS21.22 | 11
| 02. CSÖVEK ÉS PRESS FITTINGEK ACÉL | Ív 90° PRESS GAS - egy bedugó véggel - 28mm | IVAR.IVN21 GAS | IVNGAS21.28 | 13.72
| 02. CSÖVEK ÉS PRESS FITTINGEK ACÉL | Ív 90° PRESS GAS - egy bedugó véggel - 35mm | IVAR.IVN21 GAS | IVNGAS21.35 | 21.51
| 02. CSÖVEK ÉS PRESS FITTINGEK ACÉL | Ív 90° PRESS GAS - egy bedugó véggel - 42mm | IVAR.IVN21 GAS | IVNGAS21.42 | 38.41
| 02. CSÖVEK ÉS PRESS FITTINGEK ACÉL | Ív 90° PRESS GAS - egy bedugó véggel - 54mm | IVAR.IVN21 GAS | IVNGAS21.54 | 53.37
| 02. CSÖVEK ÉS PRESS FITTINGEK ACÉL | Ív 45° PRESS GAS - 18mm | IVAR.IVN22 GAS | IVNGAS22.18 | 11.74
| 02. CSÖVEK ÉS PRESS FITTINGEK ACÉL | Ív 45° PRESS GAS - 22mm | IVAR.IVN22 GAS | IVNGAS22.22 | 13.65
| 02. CSÖVEK ÉS PRESS FITTINGEK ACÉL | Ív 45° PRESS GAS - 28mm | IVAR.IVN22 GAS | IVNGAS22.28 | 15.93
| 02. CSÖVEK ÉS PRESS FITTINGEK ACÉL | Ív 45° PRESS GAS - 35mm | IVAR.IVN22 GAS | IVNGAS22.35 | 20.5
| 02. CSÖVEK ÉS PRESS FITTINGEK ACÉL | Ív 45° PRESS GAS - 42mm | IVAR.IVN22 GAS | IVNGAS22.42 | 32.95
| 02. CSÖVEK ÉS PRESS FITTINGEK ACÉL | Ív 45° PRESS GAS - 54mm | IVAR.IVN22 GAS | IVNGAS22.54 | 42.83
| 02. CSÖVEK ÉS PRESS FITTINGEK ACÉL | Ív 45° PRESS GAS - egy bedugó véggel - 18mm | IVAR.IVN23 GAS | IVNGAS23.18 | 11.74
| 02. CSÖVEK ÉS PRESS FITTINGEK ACÉL | Ív 45° PRESS GAS - egy bedugó véggel - 22mm | IVAR.IVN23 GAS | IVNGAS23.22 | 13.54
| 02. CSÖVEK ÉS PRESS FITTINGEK ACÉL | Ív 45° PRESS GAS - egy bedugó véggel - 28mm | IVAR.IVN23 GAS | IVNGAS23.28 | 15.86
| 02. CSÖVEK ÉS PRESS FITTINGEK ACÉL | Ív 45° PRESS GAS - egy bedugó véggel - 35mm | IVAR.IVN23 GAS | IVNGAS23.35 | 19.34
| 02. CSÖVEK ÉS PRESS FITTINGEK ACÉL | Ív 45° PRESS GAS - egy bedugó véggel - 42mm | IVAR.IVN23 GAS | IVNGAS23.42 | 31.19
| 02. CSÖVEK ÉS PRESS FITTINGEK ACÉL | Ív 45° PRESS GAS - egy bedugó véggel - 54mm | IVAR.IVN23 GAS | IVNGAS23.54 | 40.61
| 02. CSÖVEK ÉS PRESS FITTINGEK ACÉL | Könyök átmenet 90° PRESS GAS - belső menettel - 18mm-Rp1/2" | IVAR.IVN30 GAS | IVNGAS30.1812 | 18.37
| 02. CSÖVEK ÉS PRESS FITTINGEK ACÉL | Könyök átmenet 90° PRESS GAS - belső menettel - 22mm-Rp3/4" | IVAR.IVN30 GAS | IVNGAS30.2234 | 22.48
| 02. CSÖVEK ÉS PRESS FITTINGEK ACÉL | Könyök átmenet 90° PRESS GAS - belső menettel - 28mm-Rp1" | IVAR.IVN30 GAS | IVNGAS30.2810 | 35.49
| 02. CSÖVEK ÉS PRESS FITTINGEK ACÉL | Könyök átmenet 90° PRESS GAS - belső menettel - 35mm-Rp5/4" | IVAR.IVN30 GAS | IVNGAS30.3514 | 45.82
| 02. CSÖVEK ÉS PRESS FITTINGEK ACÉL | Átmenet PRESS GAS - külső menettel - 18mm-R1/2" | IVAR.IVN81 GAS | IVNGAS81.1812 | 12.42
| 02. CSÖVEK ÉS PRESS FITTINGEK ACÉL | Átmenet PRESS GAS - külső menettel - 22mm-R1/2" | IVAR.IVN81 GAS | IVNGAS81.2212 | 13.35
| 02. CSÖVEK ÉS PRESS FITTINGEK ACÉL | Átmenet PRESS GAS - külső menettel - 22mm-R3/4" | IVAR.IVN81 GAS | IVNGAS81.2234 | 14.02
| 02. CSÖVEK ÉS PRESS FITTINGEK ACÉL | Átmenet PRESS GAS - külső menettel - 28mm-R3/4" | IVAR.IVN81 GAS | IVNGAS81.2834 | 17.09
| 02. CSÖVEK ÉS PRESS FITTINGEK ACÉL | Átmenet PRESS GAS - külső menettel - 28mm-R1" | IVAR.IVN81 GAS | IVNGAS81.2810 | 17.77
| 02. CSÖVEK ÉS PRESS FITTINGEK ACÉL | Átmenet PRESS GAS - külső menettel - 35mm-R1" | IVAR.IVN81 GAS | IVNGAS81.3510 | 22.59
| 02. CSÖVEK ÉS PRESS FITTINGEK ACÉL | Átmenet PRESS GAS - külső menettel - 35mm-R5/4" | IVAR.IVN81 GAS | IVNGAS81.3514 | 26.03
| 02. CSÖVEK ÉS PRESS FITTINGEK ACÉL | Átmenet PRESS GAS - külső menettel - 42mm-R6/4" | IVAR.IVN81 GAS | IVNGAS81.4212 | 37.96
| 02. CSÖVEK ÉS PRESS FITTINGEK ACÉL | Átmenet PRESS GAS - külső menettel - 54mm-R2" | IVAR.IVN81 GAS | IVNGAS81.5420 | 50.98
| 02. CSÖVEK ÉS PRESS FITTINGEK ACÉL | Átmenet PRESS GAS - belső menettel - 18mm-Rp1/2" | IVAR.IVN80 GAS | IVNGAS80.1812 | 12.83
| 02. CSÖVEK ÉS PRESS FITTINGEK ACÉL | Átmenet PRESS GAS - belső menettel - 22mm-Rp1/2" | IVAR.IVN80 GAS | IVNGAS80.2212 | 13.68
| 02. CSÖVEK ÉS PRESS FITTINGEK ACÉL | Átmenet PRESS GAS - belső menettel - 22mm-Rp3/4" | IVAR.IVN80 GAS | IVNGAS80.2234 | 16.08
| 02. CSÖVEK ÉS PRESS FITTINGEK ACÉL | Átmenet PRESS GAS - belső menettel - 28mm-Rp1" | IVAR.IVN80 GAS | IVNGAS80.2810 | 24.98
| 02. CSÖVEK ÉS PRESS FITTINGEK ACÉL | Átmenet PRESS GAS - belső menettel - 35mm-Rp1" | IVAR.IVN80 GAS | IVNGAS80.3510 | 23.94
| 02. CSÖVEK ÉS PRESS FITTINGEK ACÉL | Átmenet PRESS GAS - belső menettel - 35mm-Rp5/4" | IVAR.IVN80 GAS | IVNGAS80.3514 | 27.34
| 02. CSÖVEK ÉS PRESS FITTINGEK ACÉL | Átmenet PRESS GAS - belső menettel - 42mm-Rp6/4" | IVAR.IVN80 GAS | IVNGAS80.4216 | 42.07
| 02. CSÖVEK ÉS PRESS FITTINGEK ACÉL | Átmenet PRESS GAS - belső menettel - 54mm-Rp2" | IVAR.IVN80 GAS | IVNGAS80.5420 | 62.91
| 02. CSÖVEK ÉS PRESS FITTINGEK ACÉL | Falikorong PRESS GAS - belső menettel - 18mm-G1/2" | IVAR.IVN32 GAS | IVNGAS32.1812 | 19.9
| 02. CSÖVEK ÉS PRESS FITTINGEK ACÉL | Falikorong PRESS GAS - belső menettel - 22mm-G3/4" | IVAR.IVN32 GAS | IVNGAS32.2234 | 28.54
| 02. CSÖVEK ÉS PRESS FITTINGEK ACÉL | T-idom 90° PRESS GAS - egál - 18mm | IVAR.IVN40 GAS | IVNGAS40.18 | 14.73
| 02. CSÖVEK ÉS PRESS FITTINGEK ACÉL | T-idom 90° PRESS GAS - egál - 22mm | IVAR.IVN40 GAS | IVNGAS40.22 | 16.87
| 02. CSÖVEK ÉS PRESS FITTINGEK ACÉL | T-idom 90° PRESS GAS - egál - 28mm | IVAR.IVN40 GAS | IVNGAS40.28 | 19.79
| 02. CSÖVEK ÉS PRESS FITTINGEK ACÉL | T-idom 90° PRESS GAS - egál - 35mm | IVAR.IVN40 GAS | IVNGAS40.35 | 26.89
| 02. CSÖVEK ÉS PRESS FITTINGEK ACÉL | T-idom 90° PRESS GAS - egál - 42mm | IVAR.IVN40 GAS | IVNGAS40.42 | 37.59
| 02. CSÖVEK ÉS PRESS FITTINGEK ACÉL | T-idom 90° PRESS GAS - egál - 54mm | IVAR.IVN40 GAS | IVNGAS40.54 | 43.91
| 02. CSÖVEK ÉS PRESS FITTINGEK ACÉL | T-idom 90° PRESS GAS - szűkített - 22-18-22mm | IVAR.IVN41 GAS | IVNGAS41.221822 | 16.76
| 02. CSÖVEK ÉS PRESS FITTINGEK ACÉL | T-idom 90° PRESS GAS - szűkített - 28-18-28mm | IVAR.IVN41 GAS | IVNGAS41.281828 | 17.77
| 02. CSÖVEK ÉS PRESS FITTINGEK ACÉL | T-idom 90° PRESS GAS - szűkített - 28-22-28mm | IVAR.IVN41 GAS | IVNGAS41.282228 | 18.7
| 02. CSÖVEK ÉS PRESS FITTINGEK ACÉL | T-idom 90° PRESS GAS - szűkített - 35-18-35mm | IVAR.IVN41 GAS | IVNGAS41.351835 | 21.43
| 02. CSÖVEK ÉS PRESS FITTINGEK ACÉL | T-idom 90° PRESS GAS - szűkített - 35-22-35mm | IVAR.IVN41 GAS | IVNGAS41.352235 | 22.48
| 02. CSÖVEK ÉS PRESS FITTINGEK ACÉL | T-idom 90° PRESS GAS - szűkített - 35-28-35mm | IVAR.IVN41 GAS | IVNGAS41.352835 | 23.49
| 02. CSÖVEK ÉS PRESS FITTINGEK ACÉL | T-idom 90° PRESS GAS - szűkített - 42-22-42mm | IVAR.IVN41 GAS | IVNGAS41.422242 | 31.38
| 02. CSÖVEK ÉS PRESS FITTINGEK ACÉL | T-idom 90° PRESS GAS - szűkített - 42-28-42mm | IVAR.IVN41 GAS | IVNGAS41.422842 | 32.12
| 02. CSÖVEK ÉS PRESS FITTINGEK ACÉL | T-idom 90° PRESS GAS - szűkített - 42-35-42mm | IVAR.IVN41 GAS | IVNGAS41.423542 | 33.13
| 02. CSÖVEK ÉS PRESS FITTINGEK ACÉL | T-idom 90° PRESS GAS - szűkített - 54-22-54mm | IVAR.IVN41 GAS | IVNGAS41.542254 | 37.06
| 02. CSÖVEK ÉS PRESS FITTINGEK ACÉL | T-idom 90° PRESS GAS - szűkített - 54-28-54mm | IVAR.IVN41 GAS | IVNGAS41.542854 | 37.73
| 02. CSÖVEK ÉS PRESS FITTINGEK ACÉL | T-idom 90° PRESS GAS - szűkített - 54-35-54mm | IVAR.IVN41 GAS | IVNGAS41.543554 | 38.79
| 02. CSÖVEK ÉS PRESS FITTINGEK ACÉL | T-idom 90° PRESS GAS - szűkített - 54-42-54mm | IVAR.IVN41 GAS | IVNGAS41.544254 | 39.91
| 02. CSÖVEK ÉS PRESS FITTINGEK ACÉL | T-idom 90° PRESS GAS - belső menettel - 18-Rp1/2"-18 | IVAR.IVN42 GAS | IVNGAS42.181218 | 18.29
| 02. CSÖVEK ÉS PRESS FITTINGEK ACÉL | T-idom 90° PRESS GAS - belső menettel - 22-Rp1/2"-22 | IVAR.IVN42 GAS | IVNGAS42.221222 | 18.96
| 02. CSÖVEK ÉS PRESS FITTINGEK ACÉL | T-idom 90° PRESS GAS - belső menettel - 22-Rp3/4"-22 | IVAR.IVN42 GAS | IVNGAS42.223422 | 20.72
| 02. CSÖVEK ÉS PRESS FITTINGEK ACÉL | T-idom 90° PRESS GAS - belső menettel - 28-Rp1/2"-28 | IVAR.IVN42 GAS | IVNGAS42.281228 | 21.77
| 02. CSÖVEK ÉS PRESS FITTINGEK ACÉL | T-idom 90° PRESS GAS - belső menettel - 28-Rp3/4"-28 | IVAR.IVN42 GAS | IVNGAS42.283428 | 22.48
| 02. CSÖVEK ÉS PRESS FITTINGEK ACÉL | T-idom 90° PRESS GAS - belső menettel - 35-Rp1/2"-35 | IVAR.IVN42 GAS | IVNGAS42.351235 | 25.06
| 02. CSÖVEK ÉS PRESS FITTINGEK ACÉL | T-idom 90° PRESS GAS - belső menettel - 35-Rp3/4"-35 | IVAR.IVN42 GAS | IVNGAS42.353435 | 28.2
| 02. CSÖVEK ÉS PRESS FITTINGEK ACÉL | T-idom 90° PRESS GAS - belső menettel - 42-Rp1/2"-42 | IVAR.IVN42 GAS | IVNGAS42.421242 | 30.48
| 02. CSÖVEK ÉS PRESS FITTINGEK ACÉL | T-idom 90° PRESS GAS - belső menettel - 54-Rp1/2"-54 | IVAR.IVN42 GAS | IVNGAS42.541254 | 34.45
| 02. CSÖVEK ÉS PRESS FITTINGEK ACÉL | T-idom 90° PRESS GAS - belső menettel - 54-Rp3/4"-54 | IVAR.IVN42 GAS | IVNGAS42.543454 | 42.63
| 02. CSÖVEK ÉS PRESS FITTINGEK ACÉL | T-idom 90° PRESS GAS - belső menettel - 54-Rp2"-54 | IVAR.IVN42 GAS | IVNGAS42.542054 | 66.28
| 02. CSÖVEK ÉS PRESS FITTINGEK ACÉL | Csatlakozó csavarzat PRESS GAS - lapos tömítés - G3/4"-18mm | IVAR.IVN60 GAS | IVNGAS60.3418 | 16.04
| 02. CSÖVEK ÉS PRESS FITTINGEK ACÉL | Csatlakozó csavarzat PRESS GAS - lapos tömítés - G1"-22mm | IVAR.IVN60 GAS | IVNGAS60.1022 | 24.42
| 02. CSÖVEK ÉS PRESS FITTINGEK ACÉL | Csatlakozó csavarzat PRESS GAS - lapos tömítés - G1 1/4"-28mm | IVAR.IVN60 GAS | IVNGAS60.1428 | 28.28
| 02. CSÖVEK ÉS PRESS FITTINGEK ACÉL | Csatlakozó csavarzat PRESS GAS - lapos tömítés - G1 1/2"-35mm | IVAR.IVN60 GAS | IVNGAS60.1635 | 32.2
| 02. CSÖVEK ÉS PRESS FITTINGEK ACÉL | PRESS GAS cső kupak - 18mm | IVAR.IVN50 GAS | IVNGAS50.18 | 8.64
| 02. CSÖVEK ÉS PRESS FITTINGEK ACÉL | PRESS GAS cső kupak - 22mm | IVAR.IVN50 GAS | IVNGAS50.22 | 9.43
| 02. CSÖVEK ÉS PRESS FITTINGEK ACÉL | PRESS GAS cső kupak - 28mm | IVAR.IVN50 GAS | IVNGAS50.28 | 12.46
| 02. CSÖVEK ÉS PRESS FITTINGEK ACÉL | PRESS GAS cső kupak - 35mm | IVAR.IVN50 GAS | IVNGAS50.35 | 14.02
| 02. CSÖVEK ÉS PRESS FITTINGEK ACÉL | PRESS GAS cső kupak - 42mm | IVAR.IVN50 GAS | IVNGAS50.42 | 19.56
| 02. CSÖVEK ÉS PRESS FITTINGEK ACÉL | PRESS GAS cső kupak - 54mm | IVAR.IVN50 GAS | IVNGAS50.54 | 22.66
| 02. CSÖVEK ÉS PRESS FITTINGEK ACÉL | O-gyűrű - 15mm; EPDM (fekete) | IVAR.IVO.EPDM | I000720 | 0.27
| 02. CSÖVEK ÉS PRESS FITTINGEK ACÉL | O-gyűrű - 18mm; EPDM (fekete) | IVAR.IVO.EPDM | I000721 | 0.34
| 02. CSÖVEK ÉS PRESS FITTINGEK ACÉL | O-gyűrű - 22mm; EPDM (fekete) | IVAR.IVO.EPDM | I000722 | 0.41
| 02. CSÖVEK ÉS PRESS FITTINGEK ACÉL | O-gyűrű - 28mm; EPDM (fekete) | IVAR.IVO.EPDM | I000723 | 0.41
| 02. CSÖVEK ÉS PRESS FITTINGEK ACÉL | O-gyűrű - 35mm; EPDM (fekete) | IVAR.IVO.EPDM | I000724 | 0.45
| 02. CSÖVEK ÉS PRESS FITTINGEK ACÉL | O-gyűrű - 42mm; EPDM (fekete) | IVAR.IVO.EPDM | I000725 | 0.71
| 02. CSÖVEK ÉS PRESS FITTINGEK ACÉL | O-gyűrű - 54mm; EPDM (fekete) | IVAR.IVO.EPDM | I000726 | 0.79
| 02. CSÖVEK ÉS PRESS FITTINGEK ACÉL | O-gyűrű - 76,1mm; EPDM (fekete) | IVAR.IVO.EPDM | I000727 | 1.68
| 02. CSÖVEK ÉS PRESS FITTINGEK ACÉL | O-gyűrű - 88,9mm; EPDM (fekete) | IVAR.IVO.EPDM | I000728 | 2.29
| 02. CSÖVEK ÉS PRESS FITTINGEK ACÉL | O-gyűrű - 108mm; EPDM (fekete) | IVAR.IVO.EPDM | I000729 | 4.45
| 02. CSÖVEK ÉS PRESS FITTINGEK ACÉL | O-gyűrű - 15mm; FPM (piros) | IVAR.IVO.FPM C | I007243 | 0.9
| 02. CSÖVEK ÉS PRESS FITTINGEK ACÉL | O-gyűrű - 18mm; FPM (piros) | IVAR.IVO.FPM C | I007244 | 1.08
| 02. CSÖVEK ÉS PRESS FITTINGEK ACÉL | O-gyűrű - 22mm; FPM (piros) | IVAR.IVO.FPM C | I007245 | 1.28
| 02. CSÖVEK ÉS PRESS FITTINGEK ACÉL | O-gyűrű - 28mm; FPM (piros) | IVAR.IVO.FPM C | I007246 | 1.46
| 02. CSÖVEK ÉS PRESS FITTINGEK ACÉL | O-gyűrű - 35mm; FPM (piros) | IVAR.IVO.FPM C | I007247 | 1.61
| 02. CSÖVEK ÉS PRESS FITTINGEK ACÉL | O-gyűrű - 42mm; FPM (piros) | IVAR.IVO.FPM C | I007248 | 1.91
| 02. CSÖVEK ÉS PRESS FITTINGEK ACÉL | O-gyűrű - 54mm; FPM (piros) | IVAR.IVO.FPM C | I007249 | 2.24
| 02. CSÖVEK ÉS PRESS FITTINGEK ACÉL | O-gyűrű - 76,1mm; FPM (piros) | IVAR.IVO.FPM C | I007250 | 5.57
| 02. CSÖVEK ÉS PRESS FITTINGEK ACÉL | O-gyűrű - 88,9mm; FPM (piros) | IVAR.IVO.FPM C | I007251 | 8.34
| 02. CSÖVEK ÉS PRESS FITTINGEK ACÉL | O-gyűrű - 108mm; FPM (piros) | IVAR.IVO.FPM C | I007252 | 15.37
| 02. CSÖVEK ÉS PRESS FITTINGEK ACÉL | O-gyűrű - 15mm; FPM (zöld) | IVAR.IVO.FPM Z | I002849 | 0.86
| 02. CSÖVEK ÉS PRESS FITTINGEK ACÉL | O-gyűrű - 18mm; FPM (zöld) | IVAR.IVO.FPM Z | I002850 | 0.97
| 02. CSÖVEK ÉS PRESS FITTINGEK ACÉL | O-gyűrű - 22mm; FPM (zöld) | IVAR.IVO.FPM Z | I002851 | 1.08
| 02. CSÖVEK ÉS PRESS FITTINGEK ACÉL | O-gyűrű - 28mm; FPM (zöld) | IVAR.IVO.FPM Z | I002852 | 1.31
| 02. CSÖVEK ÉS PRESS FITTINGEK ACÉL | O-gyűrű - 35mm; FPM (zöld) | IVAR.IVO.FPM Z | I002853 | 1.84
| 02. CSÖVEK ÉS PRESS FITTINGEK ACÉL | O-gyűrű - 42mm; FPM (zöld) | IVAR.IVO.FPM Z | I002854 | 2.96
| 02. CSÖVEK ÉS PRESS FITTINGEK ACÉL | O-gyűrű - 54mm; FPM (zöld) | IVAR.IVO.FPM Z | I002855 | 3.18
| 02. CSÖVEK ÉS PRESS FITTINGEK ACÉL | O-gyűrű - 76,1mm; FPM (zöld) | IVAR.IVO.FPM Z | I002983 | 5.57
| 02. CSÖVEK ÉS PRESS FITTINGEK ACÉL | O-gyűrű - 88,9mm; FPM (zöld) | IVAR.IVO.FPM Z | I002984 | 10.13
| 02. CSÖVEK ÉS PRESS FITTINGEK ACÉL | O-gyűrű - 108mm; FPM (zöld) | IVAR.IVO.FPM Z | I002985 | 13.13
| 02. CSÖVEK ÉS PRESS FITTINGEK ACÉL | O-gyűrű GAS - 18mm (sárga) | IVAR.IVO.HNBR Z | I002580 | 1.08
| 02. CSÖVEK ÉS PRESS FITTINGEK ACÉL | O-gyűrű GAS - 22mm (sárga) | IVAR.IVO.HNBR Z | I002581 | 1.28
| 02. CSÖVEK ÉS PRESS FITTINGEK ACÉL | O-gyűrű GAS - 28mm (sárga) | IVAR.IVO.HNBR Z | I002582 | 1.42
| 02. CSÖVEK ÉS PRESS FITTINGEK ACÉL | O-gyűrű GAS - 35mm (sárga) | IVAR.IVO.HNBR Z | I002583 | 1.57
| 02. CSÖVEK ÉS PRESS FITTINGEK ACÉL | O-gyűrű GAS - 42mm (sárga) | IVAR.IVO.HNBR Z | I002584 | 1.87
| 02. CSÖVEK ÉS PRESS FITTINGEK ACÉL | O-gyűrű GAS - 54mm (sárga) | IVAR.IVO.HNBR Z | I002585 | 2.2
| 02. CSÖVEK ÉS PRESS FITTINGEK ACÉL | O-gyűrű GAS - 76,1mm (sárga) | IVAR.IVO.HNBR Z | I003266 | 8.38
| 02. CSÖVEK ÉS PRESS FITTINGEK ACÉL | O-gyűrű GAS - 88,9mm (sárga) | IVAR.IVO.HNBR Z | I003267 | 13.05
| 02. CSÖVEK ÉS PRESS FITTINGEK ACÉL | O-gyűrű GAS - 108mm (sárga) | IVAR.IVO.HNBR Z | I003268 | 14.89
| 02. CSÖVEK ÉS PRESS FITTINGEK ACÉL | Lapos tömítés - 15-18mm; EPDM (fekete) | IVAR.IVPT.EPDM | I002409 | 0.56
| 02. CSÖVEK ÉS PRESS FITTINGEK ACÉL | Lapos tömítés - 22mm; EPDM (fekete) | IVAR.IVPT.EPDM | I002410 | 0.6
| 02. CSÖVEK ÉS PRESS FITTINGEK ACÉL | Lapos tömítés - 28mm; EPDM (fekete) | IVAR.IVPT.EPDM | I002411 | 0.74
| 02. CSÖVEK ÉS PRESS FITTINGEK ACÉL | Lapos tömítés - 35mm; EPDM (fekete) | IVAR.IVPT.EPDM | I002412 | 0.86
| 02. CSÖVEK ÉS PRESS FITTINGEK ACÉL | Lapos tömítés - 42mm; EPDM (fekete) | IVAR.IVPT.EPDM | I002413 | 0.97
| 02. CSÖVEK ÉS PRESS FITTINGEK ACÉL | Lapos tömítés - 54mm; EPDM (fekete) | IVAR.IVPT.EPDM | I002414 | 1.42
| 02. CSÖVEK ÉS PRESS FITTINGEK ACÉL | Lapos tömítés - 15-18mm; FPM (zöld) | IVAR.IVPT.FPM | I004992 | 1.46
| 02. CSÖVEK ÉS PRESS FITTINGEK ACÉL | Lapos tömítés - 22mm; FPM (zöld) | IVAR.IVPT.FPM | I004993 | 1.95
| 02. CSÖVEK ÉS PRESS FITTINGEK ACÉL | Lapos tömítés - 28mm; FPM (zöld) | IVAR.IVPT.FPM | I004994 | 2.32
| 02. CSÖVEK ÉS PRESS FITTINGEK ACÉL | Lapos tömítés - 35mm; FPM (zöld) | IVAR.IVPT.FPM | I004995 | 2.58
| 02. CSÖVEK ÉS PRESS FITTINGEK ACÉL | Lapos tömítés - 42mm; FPM (zöld) | IVAR.IVPT.FPM | I004996 | 2.99
| 02. CSÖVEK ÉS PRESS FITTINGEK ACÉL | Lapos tömítés - 54mm; FPM (zöld) | IVAR.IVPT.FPM | I004997 | 4.86
| 02. CSÖVEK ÉS PRESS FITTINGEK ACÉL | Lapos tömítés GAS - 18mm (sárga) | IVAR.IVPT.HNBR | I003237 | 1.84
| 02. CSÖVEK ÉS PRESS FITTINGEK ACÉL | Lapos tömítés GAS - 22mm (sárga) | IVAR.IVPT.HNBR | I003238 | 1.98
| 02. CSÖVEK ÉS PRESS FITTINGEK ACÉL | Lapos tömítés GAS - 28mm (sárga) | IVAR.IVPT.HNBR | I003239 | 2.29
| 02. CSÖVEK ÉS PRESS FITTINGEK ACÉL | Lapos tömítés GAS - 35mm (sárga) | IVAR.IVPT.HNBR | I003240 | 2.58
| 02. CSÖVEK ÉS PRESS FITTINGEK ACÉL | Lapos tömítés GAS - 42mm (sárga) | IVAR.IVPT.HNBR | I003241 | 2.96
| 02. CSÖVEK ÉS PRESS FITTINGEK ACÉL | Lapos tömítés GAS - 54mm (sárga) | IVAR.IVPT.HNBR | I003242 | 3.33
| 03. IVAR-GAS RENDSZER ÉS GÁZ SZERERLVÉNYEK | Tűzvédelmi szerelvény PRESS-GAS - egyenes - 1/2"Mx20 | IVAR.TASK 510 | TASK510002GAS | 41.64
| 03. IVAR-GAS RENDSZER ÉS GÁZ SZERERLVÉNYEK | Tűzvédelmi szerelvény PRESS-GAS - egyenes - 3/4"Mx26 | IVAR.TASK 510 | TASK510004GAS | 55.31
| 03. IVAR-GAS RENDSZER ÉS GÁZ SZERERLVÉNYEK | Tűzvédelmi szerelvény PRESS-GAS - egyenes - 1"Mx32 | IVAR.TASK 510 | TASK510021GAS | 74.85
| 03. IVAR-GAS RENDSZER ÉS GÁZ SZERERLVÉNYEK | Tűzvédelmi szerelvény PRESS-GAS - sarok - 1/2"Mx20 | IVAR.TASK 511 | TASK511002GAS | 43.65
| 03. IVAR-GAS RENDSZER ÉS GÁZ SZERERLVÉNYEK | Tűzvédelmi szerelvény PRESS-GAS - sarok - 3/4"Mx26 | IVAR.TASK 511 | TASK511004GAS | 58.24
| 03. IVAR-GAS RENDSZER ÉS GÁZ SZERERLVÉNYEK | Tűzvédelmi szerelvény PRESS-GAS - sarok - 1"Mx32 | IVAR.TASK 511 | TASK511013GAS | 81.14
| 03. IVAR-GAS RENDSZER ÉS GÁZ SZERERLVÉNYEK | Szerelősablon - átmenet rögzítéséhez IVAR.PT 5613-GAS takarórózsával- 1/2" PRESS-GAS | IVAR.MS-GAS | 610012GAS | 9.1
| 03. IVAR-GAS RENDSZER ÉS GÁZ SZERERLVÉNYEK | Szerelősablon - átmenet rögzítéséhez IVAR.PT 5613-GAS takarórózsával- 3/4" PRESS-GAS | IVAR.MS-GAS | 610013GAS | 9.1
| 03. IVAR-GAS RENDSZER ÉS GÁZ SZERERLVÉNYEK | Gáz osztó vakolat alatti - golyóscsapokkal - 1"x3/4"x3/4" | IVAR.K2.2 | K202CC10100 | 189.91
| 03. IVAR-GAS RENDSZER ÉS GÁZ SZERERLVÉNYEK | Gáz osztó vakolat alatti - golyóscsapokkal - 1"x3/4"x3/4" | IVAR.K2.3 | K203CC10100 | 163.68
| 03. IVAR-GAS RENDSZER ÉS GÁZ SZERERLVÉNYEK | Golyóscsap gáz - vakolatalatti - TC 3/4"x3/4" | IVAR.K2.1 | K201BC10100 | 85.97
| 03. IVAR-GAS RENDSZER ÉS GÁZ SZERERLVÉNYEK | Fedőlemez - 196x120mm; fehér | IVAR.K 7 PL | K7PL0001 | 38.33
új | 03. IVAR-GAS RENDSZER ÉS GÁZ SZERERLVÉNYEK | Fedőlemez - 196x120mm; ezüst | IVAR.K 7 PL | K7PL0002 | 61.84
új | 03. IVAR-GAS RENDSZER ÉS GÁZ SZERERLVÉNYEK | Fedőlemez - 196x120mm; fekete | IVAR.K 7 PL | K7PL0003 | 68.18
| 03. IVAR-GAS RENDSZER ÉS GÁZ SZERERLVÉNYEK | Takaró fedél - 135x90mm; fekete | IVAR.KPLB 01 | KPLB0101A00 | 38.4
| 03. IVAR-GAS RENDSZER ÉS GÁZ SZERERLVÉNYEK | Takaró fedél - 135x90mm; króm | IVAR.KPLB 01 | KPLB0101M00 | 27.79
| 03. IVAR-GAS RENDSZER ÉS GÁZ SZERERLVÉNYEK | Takaró fedél - 135x90mm; fehér | IVAR.KPLB 01 | KPLB0101600 | 20.9
| 03. IVAR-GAS RENDSZER ÉS GÁZ SZERERLVÉNYEK | Takaró fedél - 135x90mm; ezüst | IVAR.KPLB 01 | KPLB0101800 | 37.14
| 03. IVAR-GAS RENDSZER ÉS GÁZ SZERERLVÉNYEK | Csatlakozó csavarzat gáz - TC 1"x3/4"M | IVAR.TC | K0CF3401 | 19.37
| 03. IVAR-GAS RENDSZER ÉS GÁZ SZERERLVÉNYEK | Csatlakozó csavarzat gáz - TC 1"x22mm | IVAR.TC | K0CP2202 | 28.08
| 03. IVAR-GAS RENDSZER ÉS GÁZ SZERERLVÉNYEK | Csatlakozó csavarzat gáz - TC 1"x28mm | IVAR.TC | K0CP2802 | 32.46
| 03. IVAR-GAS RENDSZER ÉS GÁZ SZERERLVÉNYEK | Csatlakozó csavarzat gáz - TC 3/4"x1/2"M | IVAR.TC | K0CF1201 | 11.07
| 03. IVAR-GAS RENDSZER ÉS GÁZ SZERERLVÉNYEK | Csatlakozó csavarzat gáz - TC 3/4"x15mm | IVAR.TC | K2CP1501 | 15.91
| 03. IVAR-GAS RENDSZER ÉS GÁZ SZERERLVÉNYEK | Csatlakozó csavarzat gáz - TC 3/4"x18mm | IVAR.TC | K2CP1801 | 16.4
| 03. IVAR-GAS RENDSZER ÉS GÁZ SZERERLVÉNYEK | Csatlakozó csavarzat gáz - TC 3/4"x22mm | IVAR.TC | K2CP2201 | 20.13
| 03. IVAR-GAS RENDSZER ÉS GÁZ SZERERLVÉNYEK | Gáz golyóscsap - vakolat alatti - TC 3/4" x TC 3/4" | IVAR.K2.0 | K200BC10100 | 75.36
| 03. IVAR-GAS RENDSZER ÉS GÁZ SZERERLVÉNYEK | Tűzvédelmi szerelvény menetes - FIREBAG - 1/2"Fx1/2"M | IVAR.TASK | TASK100FM1 | 27.33
| 03. IVAR-GAS RENDSZER ÉS GÁZ SZERERLVÉNYEK | Tűzvédelmi szerelvény menetes - FIREBAG - 3/4"Fx3/4"M | IVAR.TASK | TASK200FM1 | 39.01
| 03. IVAR-GAS RENDSZER ÉS GÁZ SZERERLVÉNYEK | Tűzvédelmi szerelvény menetes - FIREBAG - 1"Fx1"M | IVAR.TASK | TASK300FM1 | 55.71
| 03. IVAR-GAS RENDSZER ÉS GÁZ SZERERLVÉNYEK | Tűzvédelmi szerelvény menetes - FIREBAG - 5/4"Fx5/4"M | IVAR.TASK | TASK400FM1 | 181.49
| 03. IVAR-GAS RENDSZER ÉS GÁZ SZERERLVÉNYEK | Tűzvédelmi szerelvény menetes - FIREBAG - 6/4"Fx6/4"M | IVAR.TASK | TASK500FM1 | 216.36
| 03. IVAR-GAS RENDSZER ÉS GÁZ SZERERLVÉNYEK | Tűzvédelmi szerelvény menetes - FIREBAG - 2"Fx2"M | IVAR.TASK | TASK600FM1 | 278.23
| 03. IVAR-GAS RENDSZER ÉS GÁZ SZERERLVÉNYEK | Tűzvédelmi szerelvény menetes - FIREBAG - 1/2"Fx1/2"F | IVAR.TASK | TASK100FF1 | 29.95
| 03. IVAR-GAS RENDSZER ÉS GÁZ SZERERLVÉNYEK | Tűzvédelmi szerelvény menetes - FIREBAG - 3/4"Fx3/4"F | IVAR.TASK | TASK200FF1 | 43.54
| 03. IVAR-GAS RENDSZER ÉS GÁZ SZERERLVÉNYEK | Tűzvédelmi szerelvény menetes - FIREBAG - 1"Fx1"F | IVAR.TASK | TASK300FF1 | 61.96
| 03. IVAR-GAS RENDSZER ÉS GÁZ SZERERLVÉNYEK | Tűzvédelmi szerelvény menetes - FIREBAG - 5/4"Fx5/4"F | IVAR.TASK | TASK400FF1 | 184
| 03. IVAR-GAS RENDSZER ÉS GÁZ SZERERLVÉNYEK | Tűzvédelmi szerelvény menetes - FIREBAG - 6/4"Fx6/4"F | IVAR.TASK | TASK500FF1 | 211.14
| 03. IVAR-GAS RENDSZER ÉS GÁZ SZERERLVÉNYEK | Tűzvédelmi szerelvény menetes - FIREBAG - 2"Fx2"F | IVAR.TASK | TASK600FF1 | 284.36
| 03. IVAR-GAS RENDSZER ÉS GÁZ SZERERLVÉNYEK | Golyóscsap gáz - tűzvédelmi szerelvénnyel FIREBAG - 1/2"MM; sarok | IVAR.G2T | G2T400C00 | 42.29
| 03. IVAR-GAS RENDSZER ÉS GÁZ SZERERLVÉNYEK | Golyóscsap gáz - tűzvédelmi szerelvénnyel FIREBAG - 1/2"FM; egyenes | IVAR.G2T | G2T100C00 | 39.96
| 03. IVAR-GAS RENDSZER ÉS GÁZ SZERERLVÉNYEK | Golyóscsap gáz egyenes - FIREBAG - 1/2"Fx1/2"F | IVAR.G2T-10 | G2T106C00 | 52.44
| 03. IVAR-GAS RENDSZER ÉS GÁZ SZERERLVÉNYEK | Golyóscsap gáz egyenes - FIREBAG - 3/4"Fx3/4"F | IVAR.G2T-10 | G2T107C00 | 69.11
| 03. IVAR-GAS RENDSZER ÉS GÁZ SZERERLVÉNYEK | Golyóscsap gáz egyenes - FIREBAG - 1"Fx1"F | IVAR.G2T-10 | G2T110C00 | 101.88
| 03. IVAR-GAS RENDSZER ÉS GÁZ SZERERLVÉNYEK | Golyóscsap gáz sarok - FIREBAG - 1/2"Mx1/2"F | IVAR.G2T-40 | G2T406C00 | 55.56
| 03. IVAR-GAS RENDSZER ÉS GÁZ SZERERLVÉNYEK | Golyóscsap gáz sarok - FIREBAG - 3/4"Mx3/4"F | IVAR.G2T-40 | G2T407C00 | 70.83
| 03. IVAR-GAS RENDSZER ÉS GÁZ SZERERLVÉNYEK | Golyóscsap gáz sarok - FIREBAG - 1"Mx1"F | IVAR.G2T-40 | G2T410C00 | 97.35
| 03. IVAR-GAS RENDSZER ÉS GÁZ SZERERLVÉNYEK | Tűzvédelmi szerelvény - FIREBAG - gáz golyós csappal - 1/2"Fx1/2"F | IVAR.G4 | G221010100 | 39.47
| 03. IVAR-GAS RENDSZER ÉS GÁZ SZERERLVÉNYEK | Tűzvédelmi szerelvény - FIREBAG - gáz golyós csappal - 3/4"Fx3/4"F | IVAR.G4 | G222010100 | 48.67
| 03. IVAR-GAS RENDSZER ÉS GÁZ SZERERLVÉNYEK | Tűzvédelmi szerelvény - FIREBAG - gáz golyós csappal - 1"Fx1"F | IVAR.G4 | G223010100 | 73.95
| 03. IVAR-GAS RENDSZER ÉS GÁZ SZERERLVÉNYEK | Tűzvédelmi szerelvény - FIREBAG - gáz golyóscsappal - 5/4"Fx5/4"F | IVAR.G4 | G424010100 | 264.11
| 03. IVAR-GAS RENDSZER ÉS GÁZ SZERERLVÉNYEK | Tűzvédelmi szerelvény - FIREBAG - gáz golyóscsappal - 6/4"Fx6/4"F | IVAR.G4 | G425010100 | 314.72
| 03. IVAR-GAS RENDSZER ÉS GÁZ SZERERLVÉNYEK | Elzáró gázra - flexibilis cső bajonett csatlakozással - 1/2"MxRS; FIREBAG-gal | IVAR.R4-T | R4TAS030C00 | 61.31
| 03. IVAR-GAS RENDSZER ÉS GÁZ SZERERLVÉNYEK | Flexibilis cső duplaköpenyű - bajonettos elzárókhoz gázra - 1/2"FxRS; 500mm | IVAR.RTD | R4TD0500 | 113.6
| 03. IVAR-GAS RENDSZER ÉS GÁZ SZERERLVÉNYEK | Flexibilis cső duplaköpenyű - bajonettos elzárókhoz gázra - 1/2"FxRS; 1000mm | IVAR.RTD | R4TD1000 | 135.16
| 03. IVAR-GAS RENDSZER ÉS GÁZ SZERERLVÉNYEK | Flexibilis cső duplaköpenyű - bajonettos elzárókhoz gázra - 1/2"FxRS; 1500mm | IVAR.RTD | R4TD1500 | 156.75
| 03. IVAR-GAS RENDSZER ÉS GÁZ SZERERLVÉNYEK | Flexibilis cső duplaköpenyű - bajonettos elzárókhoz gázra - 1/2"FxRS; 2000mm | IVAR.RTD | R4TD2000 | 178.16
| 03. IVAR-GAS RENDSZER ÉS GÁZ SZERERLVÉNYEK | Tűzvédelmi szerelvény karimás-FIREBAG - DN 25; 4 luk | IVAR.TASF | TASF02500 | 1018.39
| 03. IVAR-GAS RENDSZER ÉS GÁZ SZERERLVÉNYEK | Tűzvédelmi szerelvény karimás-FIREBAG - DN 32; 4 luk | IVAR.TASF | TASF03200 | 1113.2
| 03. IVAR-GAS RENDSZER ÉS GÁZ SZERERLVÉNYEK | Tűzvédelmi szerelvény karimás-FIREBAG - DN 40; 4 luk | IVAR.TASF | TASF04000 | 1178.95
| 03. IVAR-GAS RENDSZER ÉS GÁZ SZERERLVÉNYEK | Tűzvédelmi szerelvény karimás-FIREBAG - DN 50; 4 luk | IVAR.TASF | TASF05000 | 1336.45
| 03. IVAR-GAS RENDSZER ÉS GÁZ SZERERLVÉNYEK | Tűzvédelmi szerelvény karimás-FIREBAG - DN 65; 4 luk | IVAR.TASF | TASF06500 | 4422.22
| 03. IVAR-GAS RENDSZER ÉS GÁZ SZERERLVÉNYEK | Tűzvédelmi szerelvény karimás-FIREBAG - DN 80; 8 luk | IVAR.TASF | TASF08000 | 5270.88
| 03. IVAR-GAS RENDSZER ÉS GÁZ SZERERLVÉNYEK | Tűzvédelmi szerelvény karimás-FIREBAG - DN 100; 8 luk | IVAR.TASF | TASF10000 | 8807.73
| 03. IVAR-GAS RENDSZER ÉS GÁZ SZERERLVÉNYEK | Tűzvédelmi szerelvény karimás-FIREBAG - DN 125; 8 luk | IVAR.TASF | TASF12500 | 9865.88
| 03. IVAR-GAS RENDSZER ÉS GÁZ SZERERLVÉNYEK | Tűzvédelmi szerelvény karimás-FIREBAG - DN 150; 8 luk | IVAR.TASF | TASF15000 | 12416.46
| 03. IVAR-GAS RENDSZER ÉS GÁZ SZERERLVÉNYEK | Tűzvédelmi szerelvény karimás-FIREBAG - DN 200; 12 luk | IVAR.TASF | TASF20000 | 19129.3
| 03. IVAR-GAS RENDSZER ÉS GÁZ SZERERLVÉNYEK | Biztonsági túláram biztosíték GST típus L-FM - 1/2"FM; 2,5m3/h | IVAR.GST-L-FM | GS01220100 | 67.09
| 03. IVAR-GAS RENDSZER ÉS GÁZ SZERERLVÉNYEK | Biztonsági túláram biztosíték GST típus L-FM - 3/4"FM; 2,5m3/h | IVAR.GST-L-FM | GS02220200 | 75.36
| 03. IVAR-GAS RENDSZER ÉS GÁZ SZERERLVÉNYEK | Biztonsági túláram biztosíték GST típus L-FM - 3/4"FM; 4m3/h | IVAR.GST-L-FM | GS02320200 | 75.36
| 03. IVAR-GAS RENDSZER ÉS GÁZ SZERERLVÉNYEK | Biztonsági túláram biztosíték GST típus L-FM - 1"FM; 2,5m3/h | IVAR.GST-L-FM | GS03220300 | 73.03
| 03. IVAR-GAS RENDSZER ÉS GÁZ SZERERLVÉNYEK | Biztonsági túláram biztosíték GST típus L-FM - 1"FM; 4m3/h | IVAR.GST-L-FM | GS03320300 | 73.03
| 03. IVAR-GAS RENDSZER ÉS GÁZ SZERERLVÉNYEK | Biztonsági túláram biztosíték GST típus L-FM - 1"FM; 6m3/h | IVAR.GST-L-FM | GS03420300 | 75.36
| 03. IVAR-GAS RENDSZER ÉS GÁZ SZERERLVÉNYEK | Biztonsági túláram biztosíték GST típus L-FM - 5/4"FM; 10m3/h | IVAR.GST-L-FM | GS04520400 | 192.07
| 03. IVAR-GAS RENDSZER ÉS GÁZ SZERERLVÉNYEK | Biztonsági túláram biztosíték GST típus L-FM - 6/4"FM; 16m3/h | IVAR.GST-L-FM | GS05620500 | 212.36
| 03. IVAR-GAS RENDSZER ÉS GÁZ SZERERLVÉNYEK | Biztonsági túláram biztosíték GST típus L-FM - 2"FM; 16m3/h | IVAR.GST-L-FM | GS06620600 | 227.65
| 03. IVAR-GAS RENDSZER ÉS GÁZ SZERERLVÉNYEK | Biztonsági túláram biztosíték GST típus L-MF - 1/2"MF; 2,5m3/h | IVAR.GST-L-MF | GS01210100 | 61.81
| 03. IVAR-GAS RENDSZER ÉS GÁZ SZERERLVÉNYEK | Biztonsági túláram biztosíték GST típus L-MF - 3/4"MF; 2,5m3/h | IVAR.GST-L-MF | GS02210200 | 75.36
| 03. IVAR-GAS RENDSZER ÉS GÁZ SZERERLVÉNYEK | Biztonsági túláram biztosíték GST típus L-MF - 3/4"MF; 4m3/h | IVAR.GST-L-MF | GS02310200 | 75.36
| 03. IVAR-GAS RENDSZER ÉS GÁZ SZERERLVÉNYEK | Biztonsági túláram biztosíték GST típus L-MF - 1"MF; 2,5m3/h | IVAR.GST-L-MF | GS03210300 | 65.99
| 03. IVAR-GAS RENDSZER ÉS GÁZ SZERERLVÉNYEK | Biztonsági túláram biztosíték GST típus L-MF - 1"MF; 4m3/h | IVAR.GST-L-MF | GS03310300 | 65.99
| 03. IVAR-GAS RENDSZER ÉS GÁZ SZERERLVÉNYEK | Biztonsági túláram biztosíték GST típus L-MF - 1"MF; 6m3/h | IVAR.GST-L-MF | GS03410300 | 68.35
| 03. IVAR-GAS RENDSZER ÉS GÁZ SZERERLVÉNYEK | Biztonsági túláram biztosíték GST típus L-MF - 5/4"MF; 10m3/h | IVAR.GST-L-MF | GS04510400 | 192.07
| 03. IVAR-GAS RENDSZER ÉS GÁZ SZERERLVÉNYEK | Biztonsági túláram biztosíték GST típus L-MF - 6/4"MF; 16m3/h | IVAR.GST-L-MF | GS05610500 | 217.19
| 03. IVAR-GAS RENDSZER ÉS GÁZ SZERERLVÉNYEK | Biztonsági túláram biztosíték GST típus L-MF - 2"MF; 16m3/h | IVAR.GST-L-MF | GS06610600 | 227.65
| 03. IVAR-GAS RENDSZER ÉS GÁZ SZERERLVÉNYEK | Golyóscsap gázra G24 - beépített nyomás dugóval - 3/4"; egyenes | IVAR.G24-P | G243010000 | 78.47
| 03. IVAR-GAS RENDSZER ÉS GÁZ SZERERLVÉNYEK | Golyóscsap gázra G24 - beépített nyomás dugóval - 1"; egyenes | IVAR.G24-P | G243010100 | 79.58
| 03. IVAR-GAS RENDSZER ÉS GÁZ SZERERLVÉNYEK | Golyóscsap gázra G24 - beépített nyomás dugóval - 1"; sarok tengelyen kívüli | IVAR.G24-R | G243110100 | 90.5
| 03. IVAR-GAS RENDSZER ÉS GÁZ SZERERLVÉNYEK | Golyóscsap gázra G24 - beépített nyomás dugóval - 3/4"; sarok tengelymentén | IVAR.G24-RVO | G243110300 | 80.53
| 03. IVAR-GAS RENDSZER ÉS GÁZ SZERERLVÉNYEK | Golyóscsap gázra G24 - beépített nyomás dugóval - 1"; sarok tengelyen | IVAR.G24-RVO | G243110200 | 78.32
| 03. IVAR-GAS RENDSZER ÉS GÁZ SZERERLVÉNYEK | Gáz golyóscsap G24 - beépített nyomásdugóval és hollandi anyával - 3/4"x5/4"; egyenes | IVAR.G24-PM | G2430B0100 | 94.42
| 03. IVAR-GAS RENDSZER ÉS GÁZ SZERERLVÉNYEK | Gáz golyóscsap G24 - beépített nyomásdugóval és hollandi anyával - 1"x5/4"; egyenes | IVAR.G24-PM | G2430B0200 | 95.48
| 03. IVAR-GAS RENDSZER ÉS GÁZ SZERERLVÉNYEK | Golyóscsap gázra G24 - beépített nyomás dugóval és hollandianyával - 3/4"x1"; egyenes | IVAR.G24-PM | G2430B0300 | 94.42
| 03. IVAR-GAS RENDSZER ÉS GÁZ SZERERLVÉNYEK | Golyóscsap gázra G24 - beépített nyomás dugóval és hollandianyával - 1"x1"; egyenes | IVAR.G24-PM | G2430B0400 | 95.48
| 03. IVAR-GAS RENDSZER ÉS GÁZ SZERERLVÉNYEK | Gáz golyóscsap G24 - beépített nyomásdugóval és hollandi anyával - 1"x5/4"; sarok tengelyen kívüli | IVAR.G24-RM | G2431B0200 | 106.41
| 03. IVAR-GAS RENDSZER ÉS GÁZ SZERERLVÉNYEK | Golyóscsap gázra G24 - beépített nyomás dugóval és hollandianyával- 1"x1"; sarok tengelyen kívül | IVAR.G24-RM | G2431B0400 | 106.41
| 03. IVAR-GAS RENDSZER ÉS GÁZ SZERERLVÉNYEK | Gáz golyóscsap G24 - beépített nyomásdugóval és hollandi anyával - 1"x5/4"; sarok tengely mentén | IVAR.G24-RVOM | G2431B0300 | 97.19
| 03. IVAR-GAS RENDSZER ÉS GÁZ SZERERLVÉNYEK | Golyóscsap gázra G24 - beépített nyomás dugóval és hollandianyával - 1"x1"; sarok tengelymentém | IVAR.G24-RVOM | G2431B0500 | 106.56
| 03. IVAR-GAS RENDSZER ÉS GÁZ SZERERLVÉNYEK | Zár - a golyóssapkához G24; kulcs | IVAR.G24-Z | KA00KC0001 | 41.17
| 03. IVAR-GAS RENDSZER ÉS GÁZ SZERERLVÉNYEK | Hosszabító csatlakozó mérő műszerekhez TEST és SEITRON - 1/4"; menetes gyorscsatlakozóval | IVAR.KP1000 | KP1000 | 35.89
| 03. IVAR-GAS RENDSZER ÉS GÁZ SZERERLVÉNYEK | Golyóscsap gáz FUTURGAS - 1/4"FF; kar | FIV.80010 P | 80010014 | 8.5
| 03. IVAR-GAS RENDSZER ÉS GÁZ SZERERLVÉNYEK | Golyóscsap gáz FUTURGAS - 3/8"FF; kar | FIV.80010 P | 80010038 | 7.52
| 03. IVAR-GAS RENDSZER ÉS GÁZ SZERERLVÉNYEK | Golyóscsap gáz FUTURGAS - 1/2"FF; kar | FIV.80010 P | 80010012 | 10.05
| 03. IVAR-GAS RENDSZER ÉS GÁZ SZERERLVÉNYEK | Golyóscsap gáz FUTURGAS - 3/4"FF; kar | FIV.80010 P | 80010034 | 14.93
| 03. IVAR-GAS RENDSZER ÉS GÁZ SZERERLVÉNYEK | Golyóscsap gáz FUTURGAS - 1"FF; kar | FIV.80010 P | 80010100 | 24.3
| 03. IVAR-GAS RENDSZER ÉS GÁZ SZERERLVÉNYEK | Golyóscsap gáz FUTURGAS - 5/4"FF; kar | FIV.80010 P | 80010114 | 37.02
| 03. IVAR-GAS RENDSZER ÉS GÁZ SZERERLVÉNYEK | Golyóscsap gáz FUTURGAS - 6/4"FF; kar | FIV.80010 P | 80010112 | 58.93
| 03. IVAR-GAS RENDSZER ÉS GÁZ SZERERLVÉNYEK | Golyóscsap gáz FUTURGAS - 2"FF; kar | FIV.80010 P | 80010200 | 86.73
| 03. IVAR-GAS RENDSZER ÉS GÁZ SZERERLVÉNYEK | Golyóscsap gáz FUTURGAS - 1/4"FF; pillangó | FIV.80010 M | 80010015 | 8.5
| 03. IVAR-GAS RENDSZER ÉS GÁZ SZERERLVÉNYEK | Golyóscsap gáz FUTURGAS - 3/8"FF; pillangó | FIV.80010 M | 80010039 | 7.52
| 03. IVAR-GAS RENDSZER ÉS GÁZ SZERERLVÉNYEK | Golyóscsap gáz FUTURGAS - 1/2"FF; pillangó | FIV.80010 M | 80010013 | 9.69
| 03. IVAR-GAS RENDSZER ÉS GÁZ SZERERLVÉNYEK | Golyóscsap gáz FUTURGAS - 3/4"FF; pillangó | FIV.80010 M | 80010035 | 14.13
| 03. IVAR-GAS RENDSZER ÉS GÁZ SZERERLVÉNYEK | Golyóscsap gáz FUTURGAS - 1"FF; pillangó | FIV.80010 M | 80010101 | 23.54
| 03. IVAR-GAS RENDSZER ÉS GÁZ SZERERLVÉNYEK | Golyóscsap gáz FUTURGAS - 5/4"FF; pillangó | FIV.80010 M | 80010115 | 37.02
| 03. IVAR-GAS RENDSZER ÉS GÁZ SZERERLVÉNYEK | Golyóscsap gáz FUTURGAS - 1/4"MF; kar | FIV.80014 P | 80014014 | 8.97
| 03. IVAR-GAS RENDSZER ÉS GÁZ SZERERLVÉNYEK | Golyóscsap gáz FUTURGAS - 3/8"MF; kar | FIV.80014 P | 80014038 | 8.22
| 03. IVAR-GAS RENDSZER ÉS GÁZ SZERERLVÉNYEK | Golyóscsap gáz FUTURGAS - 1/2"MF; kar | FIV.80014 P | 80014012 | 10.85
| 03. IVAR-GAS RENDSZER ÉS GÁZ SZERERLVÉNYEK | Golyóscsap gáz FUTURGAS - 3/4"MF; kar | FIV.80014 P | 80014034 | 15.62
| 03. IVAR-GAS RENDSZER ÉS GÁZ SZERERLVÉNYEK | Golyóscsap gáz FUTURGAS - 1"MF; kar | FIV.80014 P | 80014100 | 26.71
| 03. IVAR-GAS RENDSZER ÉS GÁZ SZERERLVÉNYEK | Golyóscsap gáz FUTURGAS - 5/4"MF; kar | FIV.80014 P | 80014114 | 38.54
| 03. IVAR-GAS RENDSZER ÉS GÁZ SZERERLVÉNYEK | Golyóscsap gáz FUTURGAS - 6/4"MF; kar | FIV.80014 P | 80014112 | 58.93
| 03. IVAR-GAS RENDSZER ÉS GÁZ SZERERLVÉNYEK | Golyóscsap gáz FUTURGAS - 2"MF; kar | FIV.80014 P | 80014200 | 94.04
| 03. IVAR-GAS RENDSZER ÉS GÁZ SZERERLVÉNYEK | Golyóscsap gáz FUTURGAS - 1/4"MF; pillangó | FIV.80014 M | 80014015 | 8.97
| 03. IVAR-GAS RENDSZER ÉS GÁZ SZERERLVÉNYEK | Golyóscsap gáz FUTURGAS - 3/8"MF; pillangó | FIV.80014 M | 80014039 | 7.85
| 03. IVAR-GAS RENDSZER ÉS GÁZ SZERERLVÉNYEK | Golyóscsap gáz FUTURGAS - 1/2"MF; pillangó | FIV.80014 M | 80014013 | 10.16
| 03. IVAR-GAS RENDSZER ÉS GÁZ SZERERLVÉNYEK | Golyóscsap gáz FUTURGAS - 3/4"MF; pillangó | FIV.80014 M | 80014035 | 14.83
| 03. IVAR-GAS RENDSZER ÉS GÁZ SZERERLVÉNYEK | Golyóscsap gáz FUTURGAS - 1"MF; pillangó | FIV.80014 M | 80014101 | 24.3
| 03. IVAR-GAS RENDSZER ÉS GÁZ SZERERLVÉNYEK | Golyóscsap gáz FUTURGAS - 5/4"MF; pillangó | FIV.80014 M | 80014115 | 38.54
| 03. IVAR-GAS RENDSZER ÉS GÁZ SZERERLVÉNYEK | Golyóscsap gáz - 1/2"FF; kar | IVAR.G 51 | 3801515030 | 16.37
| 03. IVAR-GAS RENDSZER ÉS GÁZ SZERERLVÉNYEK | Golyóscsap gáz - 3/4"FF; kar | IVAR.G 51 | 3802015030 | 22.53
| 03. IVAR-GAS RENDSZER ÉS GÁZ SZERERLVÉNYEK | Golyóscsap gáz - 1"FF; kar | IVAR.G 51 | 3802515030 | 38.17
| 03. IVAR-GAS RENDSZER ÉS GÁZ SZERERLVÉNYEK | Golyóscsap gáz - 5/4"FF; kar | IVAR.G 51 | 3803215030 | 59.45
| 03. IVAR-GAS RENDSZER ÉS GÁZ SZERERLVÉNYEK | Golyóscsap gáz - 6/4"FF; kar | IVAR.G 51 | 3804015030 | 83.57
| 03. IVAR-GAS RENDSZER ÉS GÁZ SZERERLVÉNYEK | Golyóscsap gáz - 2"FF; kar | IVAR.G 51 | 3805015030 | 131.52
| 03. IVAR-GAS RENDSZER ÉS GÁZ SZERERLVÉNYEK | Golyóscsap gáz - 2 1/2"FF; kar | IVAR.G 51 | 3806515030 | 258.21
| 03. IVAR-GAS RENDSZER ÉS GÁZ SZERERLVÉNYEK | Golyóscsap gáz - 3"FF; kar | IVAR.G 51 | 3808015030 | 378.93
| 03. IVAR-GAS RENDSZER ÉS GÁZ SZERERLVÉNYEK | Golyóscsap gáz - 4"FF; kar | IVAR.G 51 | 3810015030 | 830.51
| 03. IVAR-GAS RENDSZER ÉS GÁZ SZERERLVÉNYEK | Golyóscsap gáz - sarok - 3/4"FF; pillangó | IVAR.G 59 | I09800018 | 21.19
| 03. IVAR-GAS RENDSZER ÉS GÁZ SZERERLVÉNYEK | Golyóscsap gáz - sarok - 1"FF; pillangó | IVAR.G 59 | I09800020 | 39.43
| 03. IVAR-GAS RENDSZER ÉS GÁZ SZERERLVÉNYEK | Golyóscsap gáz - sarok - 3/4"MF; pillangó | IVAR.G 59/9 | I09800019 | 25.77
| 03. IVAR-GAS RENDSZER ÉS GÁZ SZERERLVÉNYEK | Golyóscsap gáz - sarok - 1"MF; pillangó | IVAR.G 59/9 | I09800021 | 39.43
új | 03. IVAR-GAS RENDSZER ÉS GÁZ SZERERLVÉNYEK | Golyóscsap gáz - sarok - 3/4"FM; pillangó | IVAR.G 59/1 | I09800019FM | 25.25
új | 03. IVAR-GAS RENDSZER ÉS GÁZ SZERERLVÉNYEK | Golyóscsap gáz - sarok - 1"FM; pillangó | IVAR.G 59/1 | I09800021FM | 38.64
| 03. IVAR-GAS RENDSZER ÉS GÁZ SZERERLVÉNYEK | Golyóscsap gáz - sarok - 1/2"FF; pillangó | FIV.8110R | 8110R104 | 15.3
| 03. IVAR-GAS RENDSZER ÉS GÁZ SZERERLVÉNYEK | Golyóscsap gáz - sarok - 1/2"FM; pillangó | FIV.8112R | 8112R076 | 15.27
| 03. IVAR-GAS RENDSZER ÉS GÁZ SZERERLVÉNYEK | Golyóscsap gáz - sarok - 1/2"MF; pillangó | FIV.8111R | 8111R104 | 15.3
| 03. IVAR-GAS RENDSZER ÉS GÁZ SZERERLVÉNYEK | Golyóscsap gáz - sarok - 1/2"MM; pillangó | FIV.8113R | 8113R076 | 15.27
| 03. IVAR-GAS RENDSZER ÉS GÁZ SZERERLVÉNYEK | Golyóscsap gáz - sarok - 1/2"FF; pillangó ; hollandi anyával | FIV.8118R | 8118R076 | 15.71
| 03. IVAR-GAS RENDSZER ÉS GÁZ SZERERLVÉNYEK | Golyóscsap gáz - sarok - 1/2"MF; pillangó ; hollandi anyával | FIV.8119R | 8119R076 | 15.91
| 03. IVAR-GAS RENDSZER ÉS GÁZ SZERERLVÉNYEK | Mintavételi golyóscsap PB - átm. 9,8mm; 1/2"F; sarok | FIV.8116R | 8116R104R | 11.64
| 03. IVAR-GAS RENDSZER ÉS GÁZ SZERERLVÉNYEK | Mintavételi golyóscsap PB - átm. 9,8mm; 1/2"M; sarok | FIV.8117R | 8117R104R | 15.3
| 03. IVAR-GAS RENDSZER ÉS GÁZ SZERERLVÉNYEK | Mintavételi golyóscsap PB - átm. 9,8mm; 1/2"F; egyenes | FIV.8106R | 8106R104P | 10.69
| 03. IVAR-GAS RENDSZER ÉS GÁZ SZERERLVÉNYEK | Mintavételi golyóscsap PB - átm. 9,8mm; 1/2"M; egyenes | FIV.8107R | 8107R104P | 10.69
| 03. IVAR-GAS RENDSZER ÉS GÁZ SZERERLVÉNYEK | Mintavételi golyóscsap MET - átm. 14; 1/2"F; sarok | FIV.8114R | 8114R104R | 13.97
| 03. IVAR-GAS RENDSZER ÉS GÁZ SZERERLVÉNYEK | Mintavételi golyóscsap MET - átm. 14; 1/2"M; sarok | FIV.8115R | 8115R104R | 15.22
| 03. IVAR-GAS RENDSZER ÉS GÁZ SZERERLVÉNYEK | Mintavételi golyóscsap MET - átm. 14; 1/2"F; egyenes | FIV.8104R | 8104R104P | 11.64
| 03. IVAR-GAS RENDSZER ÉS GÁZ SZERERLVÉNYEK | Mintavételi golyóscsap MET - átm. 14; 1/2"M; egyenes | FIV.8105R | 8105R104P | 11.88
| 03. IVAR-GAS RENDSZER ÉS GÁZ SZERERLVÉNYEK | Gázszivárgás detektor földgáz IVAR.BEAGLE MET | IVAR.BEAGLE MET | RGDME5MP1 | 140.83
| 03. IVAR-GAS RENDSZER ÉS GÁZ SZERERLVÉNYEK | Gázszivárgás detektor földgáz IVAR.RGD MET | IVAR.RGD MET | RGDMETMP1 | 170.21
| 03. IVAR-GAS RENDSZER ÉS GÁZ SZERERLVÉNYEK | CO koncentrátum detektor - összesített mérés | IVAR.BEAGLE CO | RGDCK5MP1S | 251.04
| 03. IVAR-GAS RENDSZER ÉS GÁZ SZERERLVÉNYEK | Kombinált gázszivárgás detektor földgáz és CO koncentrátum | IVAR.RDX SM1 | RDXSM1 | 356.42
| 03. IVAR-GAS RENDSZER ÉS GÁZ SZERERLVÉNYEK | Gázszivárgás detektor földgáz - | IVAR.RGI ME1 MSX2 | RGIME1MSX2 | 276.76
| 03. IVAR-GAS RENDSZER ÉS GÁZ SZERERLVÉNYEK | Extern érzékelő földgáz szivárgásra | IVAR.SGI ME1 | SGIME1 | 167.77
| 03. IVAR-GAS RENDSZER ÉS GÁZ SZERERLVÉNYEK | CO koncentrátum detektor | IVAR.RGI CO0 L42 | RGICO0L42 | 333.08
| 03. IVAR-GAS RENDSZER ÉS GÁZ SZERERLVÉNYEK | Tartalék érzékelő földgáz szivárgásra | IVAR.ACMM | ACMM01 | 99.19
| 03. IVAR-GAS RENDSZER ÉS GÁZ SZERERLVÉNYEK | Pót CO érzékelő - elsődleges riasztás 30ppm ± 5ppm | IVAR.ACMC | ACMC01 | 164.09
| 03. IVAR-GAS RENDSZER ÉS GÁZ SZERERLVÉNYEK | Pót CO érzékelő - elsődleges riasztás 16ppm ± 4ppm | IVAR.ACC RIC | ACCRIC0001 | 156.74
| 03. IVAR-GAS RENDSZER ÉS GÁZ SZERERLVÉNYEK | Detektor működésvizsgáló teszter - földgáz; LPG | IVAR.GAS TEST | GASTEST | 20.82
| 03. IVAR-GAS RENDSZER ÉS GÁZ SZERERLVÉNYEK | Radiális nyomásmérő gázra - 0-60mbar/mm H2O | IVAR.MM 63 | MM63060MJ | 55.22
| 03. IVAR-GAS RENDSZER ÉS GÁZ SZERERLVÉNYEK | Radiális nyomásmérő gázra - 0-100mbar/mm H2O | IVAR.MM 63 | MM63100MJ | 55.22
| 03. IVAR-GAS RENDSZER ÉS GÁZ SZERERLVÉNYEK | Elektromágneses szelep, menetes, fűtőgázokhoz - 1/2"; áram nélkül zárt | IVAR.EVO | EVO02008 | 97.61
| 03. IVAR-GAS RENDSZER ÉS GÁZ SZERERLVÉNYEK | Elektromágneses szelep, menetes, fűtőgázokhoz - 3/4"; áram nélkül zárt | IVAR.EVO | EVO03008 | 97.61
| 03. IVAR-GAS RENDSZER ÉS GÁZ SZERERLVÉNYEK | Elektromágneses szelep, menetes, fűtőgázokhoz - 1/2"; 500mbar; NC; sárgaréz | IVAR.M16-RMO | CO02C008 | 148.61
| 03. IVAR-GAS RENDSZER ÉS GÁZ SZERERLVÉNYEK | Elektromágneses szelep, menetes, fűtőgázokhoz - 3/4"; 500mbar; NC; sárgaréz | IVAR.M16-RMO | CO03C008 | 148.61
| 03. IVAR-GAS RENDSZER ÉS GÁZ SZERERLVÉNYEK | Elektromágneses szelep, menetes, fűtőgázokhoz - 1"; 500mbar; NC; sárgaréz | IVAR.M16-RMO | CO04C008 | 178.1
| 03. IVAR-GAS RENDSZER ÉS GÁZ SZERERLVÉNYEK | Elektromágneses szelep, menetes, fűtőgázokhoz - 5/4"; 500mbar; NC; alumínium | IVAR.M16-RM | CM05C008 | 237.66
| 03. IVAR-GAS RENDSZER ÉS GÁZ SZERERLVÉNYEK | Elektromágneses szelep, menetes, fűtőgázokhoz - 6/4"; 500mbar; NC; alumínium | IVAR.M16-RM | CM06C008 | 237.66
| 03. IVAR-GAS RENDSZER ÉS GÁZ SZERERLVÉNYEK | Elektromágneses szelep, menetes, fűtőgázokhoz - 2"; 500mbar; NC; alumínium | IVAR.M16-RM | CM07C008 | 289.04
| 03. IVAR-GAS RENDSZER ÉS GÁZ SZERERLVÉNYEK | Elektromágneses szelep, menetes, fűtőgázokhoz - 1/2"; JN 6; NC; sárgaréz | IVAR.M16-RMO | CO02C0000008 | 150.9
| 03. IVAR-GAS RENDSZER ÉS GÁZ SZERERLVÉNYEK | Elektromágneses szelep, menetes, fűtőgázokhoz - 3/4"; JN 6; NC; sárgaréz | IVAR.M16-RMO | CO03C0000008 | 150.9
| 03. IVAR-GAS RENDSZER ÉS GÁZ SZERERLVÉNYEK | Elektromágneses szelep, menetes, fűtőgázokhoz - 1"; JN 6; NC; sárgaréz | IVAR.M16-RMO | CO04C0000008 | 180.77
| 03. IVAR-GAS RENDSZER ÉS GÁZ SZERERLVÉNYEK | Elektromágneses szelep, menetes, fűtőgázokhoz - 5/4"; JN 6; NC; alumínium | IVAR.M16-RM | CM05C0000008 | 305.98
| 03. IVAR-GAS RENDSZER ÉS GÁZ SZERERLVÉNYEK | Elektromágneses szelep, menetes, fűtőgázokhoz - 6/4"; JN 6; NC; alumínium | IVAR.M16-RM | CM06C0000008 | 305.98
| 03. IVAR-GAS RENDSZER ÉS GÁZ SZERERLVÉNYEK | Elektromágneses szelep, menetes, fűtőgázokhoz - 2"; JN 6; NC; alumínium | IVAR.M16-RM | CM07C0000008 | 345.37
| 03. IVAR-GAS RENDSZER ÉS GÁZ SZERERLVÉNYEK | Karimás elektromágneses szelep fűtőgázokhoz - DN 65; 500mbar; NC | IVAR.M16-RMOP | CX08C008 | 893.57
| 03. IVAR-GAS RENDSZER ÉS GÁZ SZERERLVÉNYEK | Karimás elektromágneses szelep fűtőgázokhoz - DN 80; 500mbar; NC | IVAR.M16-RMOP | CX09C008 | 900.81
| 03. IVAR-GAS RENDSZER ÉS GÁZ SZERERLVÉNYEK | Karimás elektromágneses szelep fűtőgázokhoz - DN 100; 500mbar; NC | IVAR.M16-RMOP | CX10C008 | 1354.24
| 03. IVAR-GAS RENDSZER ÉS GÁZ SZERERLVÉNYEK | Karimás elektromágneses szelep fűtőgázokhoz - DN 65; PN6; NC | IVAR.M16-RMP | CX08C0000008 | 999.18
| 03. IVAR-GAS RENDSZER ÉS GÁZ SZERERLVÉNYEK | Karimás elektromágneses szelep fűtőgázokhoz - DN 80; PN6; NC | IVAR.M16-RMP | CX09C0000008 | 1008.69
| 03. IVAR-GAS RENDSZER ÉS GÁZ SZERERLVÉNYEK | Karimás elektromágneses szelep fűtőgázokhoz - DN 100; PN6; NC | IVAR.M16-RMP | CX10C0000008 | 1680.97
| 03. IVAR-GAS RENDSZER ÉS GÁZ SZERERLVÉNYEK | Gázszűrő - menetes - 1/2"; JN 6; 10µm | IVAR.FM | FM020000B10 | 56.9
| 03. IVAR-GAS RENDSZER ÉS GÁZ SZERERLVÉNYEK | Gázszűrő - menetes - 3/4"; JN 6; 10µm | IVAR.FM | FM030000B10 | 56.9
| 03. IVAR-GAS RENDSZER ÉS GÁZ SZERERLVÉNYEK | Gázszűrő - menetes - 1"; JN 6; 10µm | IVAR.FM | FM040000B10 | 56.9
| 03. IVAR-GAS RENDSZER ÉS GÁZ SZERERLVÉNYEK | Gázszűrő - menetes - 5/4"; JN 6; 10µm | IVAR.FM | FM050000B10 | 95.52
| 03. IVAR-GAS RENDSZER ÉS GÁZ SZERERLVÉNYEK | Gázszűrő - menetes - 6/4"; JN 6; 10µm | IVAR.FM | FM060000B10 | 95.52
| 03. IVAR-GAS RENDSZER ÉS GÁZ SZERERLVÉNYEK | Gázszűrő - menetes - 2"; JN 6; 10µm | IVAR.FM | FM070000B10 | 115.12
| 03. IVAR-GAS RENDSZER ÉS GÁZ SZERERLVÉNYEK | Gázszűrő - menetes - 1/2"; JN 6; 50µm | IVAR.FM | FM020000B50 | 54.42
| 03. IVAR-GAS RENDSZER ÉS GÁZ SZERERLVÉNYEK | Gázszűrő - menetes - 3/4"; JN 6; 50µm | IVAR.FM | FM030000B50 | 54.42
| 03. IVAR-GAS RENDSZER ÉS GÁZ SZERERLVÉNYEK | Gázszűrő - menetes - 1"; JN 6; 50µm | IVAR.FM | FM040000B50 | 54.42
| 03. IVAR-GAS RENDSZER ÉS GÁZ SZERERLVÉNYEK | Gázszűrő - menetes - 5/4"; JN 6; 50µm | IVAR.FM | FM050000B50 | 85.82
| 03. IVAR-GAS RENDSZER ÉS GÁZ SZERERLVÉNYEK | Gázszűrő - menetes - 6/4"; JN 6; 50µm | IVAR.FM | FM060000B50 | 85.82
| 03. IVAR-GAS RENDSZER ÉS GÁZ SZERERLVÉNYEK | Gázszűrő - menetes - 2"; JN 6; 50µm | IVAR.FM | FM070000B50 | 105.61
| 03. IVAR-GAS RENDSZER ÉS GÁZ SZERERLVÉNYEK | Pót szűrőbetét - menetes szűrőkhöz- DN 15 ÷ DN 25; 10 µm | IVAR.VL GAS-Z | OF-0241 | 4.57
| 03. IVAR-GAS RENDSZER ÉS GÁZ SZERERLVÉNYEK | Pót szűrőbetét – menetes szűrőkhöz- DN 32 ÷ DN 40; 10 µm | IVAR.VL GAS-Z | OF-0261 | 10.85
| 03. IVAR-GAS RENDSZER ÉS GÁZ SZERERLVÉNYEK | Pót szűrőbetét – menetes szűrőkhöz- DN 50; 10 µm | IVAR.VL GAS-Z | OF-0271 | 10.85
| 03. IVAR-GAS RENDSZER ÉS GÁZ SZERERLVÉNYEK | Pót szűrőbetét - menetes szűrőkhöz- DN 15 ÷ DN 25; 20 µm | IVAR.VL GAS-Z | OF-0242 | 2.86
| 03. IVAR-GAS RENDSZER ÉS GÁZ SZERERLVÉNYEK | Pót szűrőbetét – menetes szűrőkhöz- DN 32 ÷ DN 40; 20 µm | IVAR.VL GAS-Z | OF-0262 | 5.7
| 03. IVAR-GAS RENDSZER ÉS GÁZ SZERERLVÉNYEK | Pót szűrőbetét – menetes szűrőkhöz - DN 50; 20 µm | IVAR.VL GAS-Z | OF-0272 | 6.47
| 03. IVAR-GAS RENDSZER ÉS GÁZ SZERERLVÉNYEK | Pót szűrőbetét - menetes szűrőkhöz- DN 15 ÷ DN 25; 50 µm | IVAR.VL GAS-Z | OF-0240 | 3.04
| 03. IVAR-GAS RENDSZER ÉS GÁZ SZERERLVÉNYEK | Pót szűrőbetét – menetes szűrőkhöz - DN 32 - DN 40; 50 µm | IVAR.VL GAS-Z | OF-0260 | 5.7
| 03. IVAR-GAS RENDSZER ÉS GÁZ SZERERLVÉNYEK | Pót szűrőbetét – menetes szűrőkhöz- DN 50; 50 µm | IVAR.VL GAS-Z | OF-0270 | 6.47
| 03. IVAR-GAS RENDSZER ÉS GÁZ SZERERLVÉNYEK | Gázszűrő - karimás - DN 32; JN 6; 10µm | IVAR.FMP | FF320000B10 | 230.43
| 03. IVAR-GAS RENDSZER ÉS GÁZ SZERERLVÉNYEK | Gázszűrő - karimás - DN 40; JN 6; 10µm | IVAR.FMP | FF400000B10 | 230.43
| 03. IVAR-GAS RENDSZER ÉS GÁZ SZERERLVÉNYEK | Gázszűrő - karimás - DN 50; JN 6; 10µm | IVAR.FMP | FF500000B10 | 242.42
| 03. IVAR-GAS RENDSZER ÉS GÁZ SZERERLVÉNYEK | Gázszűrő - karimás - DN 65; JN 6; 10µm | IVAR.FMP | FF080000B10 | 461.24
| 03. IVAR-GAS RENDSZER ÉS GÁZ SZERERLVÉNYEK | Gázszűrő - karimás - DN 80; JN 6; 10µm | IVAR.FMP | FF090000B10 | 470.77
| 03. IVAR-GAS RENDSZER ÉS GÁZ SZERERLVÉNYEK | Gázszűrő - karimás - DN 100; JN 6; 10µm | IVAR.FMP | FF100000B10 | 826.02
| 03. IVAR-GAS RENDSZER ÉS GÁZ SZERERLVÉNYEK | Gázszűrő - karimás - DN 32; JN 6; 50µm | IVAR.FMP | FF320000B50 | 220.54
| 03. IVAR-GAS RENDSZER ÉS GÁZ SZERERLVÉNYEK | Gázszűrő - karimás - DN 40; JN 6; 50µm | IVAR.FMP | FF400000B50 | 220.54
| 03. IVAR-GAS RENDSZER ÉS GÁZ SZERERLVÉNYEK | Gázszűrő - karimás - DN 50; JN 6; 50µm | IVAR.FMP | FF500000B50 | 232.91
| 03. IVAR-GAS RENDSZER ÉS GÁZ SZERERLVÉNYEK | Gázszűrő - karimás - DN 65; JN 6; 50µm | IVAR.FMP | FF080000B50 | 420.34
| 03. IVAR-GAS RENDSZER ÉS GÁZ SZERERLVÉNYEK | Gázszűrő - karimás - DN 80; JN 6; 50µm | IVAR.FMP | FF090000B50 | 429.85
| 03. IVAR-GAS RENDSZER ÉS GÁZ SZERERLVÉNYEK | Gázszűrő - karimás - DN 100; JN 6; 50µm | IVAR.FMP | FF100000B50 | 751.81
| 03. IVAR-GAS RENDSZER ÉS GÁZ SZERERLVÉNYEK | Pót szűrőbetét - karimás szűrőkhöz- DN 32 ÷ DN 50; 10 µm | IVAR.VL GAS-P | OF-0034 | 21.88
| 03. IVAR-GAS RENDSZER ÉS GÁZ SZERERLVÉNYEK | Pót szűrőbetét - karimás szűrőkhöz- DN 32 ÷ DN 50; 20 µm | IVAR.VL GAS-P | OF-0038 | 9.33
| 03. IVAR-GAS RENDSZER ÉS GÁZ SZERERLVÉNYEK | Pót szűrőbetét - karimás szűrőkhöz - DN 32 ÷ DN 50; 50 µm | IVAR.VL GAS-P | OF-0033 | 9.33
| 03. IVAR-GAS RENDSZER ÉS GÁZ SZERERLVÉNYEK | Installációs doboz IVAR-GAS - 180x145x85mm | IVAR.IKAG | IVAGIK2812 | 13.96
| 03. IVAR-GAS RENDSZER ÉS GÁZ SZERERLVÉNYEK | Önhegedő zsugorszalag IVAR-GAS - önvulkanizáló - v.0,76mm x h.3,5m x sz.25mm | IVAR.SP-E 122-PB | IVAG0897035 | 16.49
| 03. IVAR-GAS RENDSZER ÉS GÁZ SZERERLVÉNYEK | Önhegedő zsugorszalag IVAR-GAS - önvulkanizáló - v.0,76mm x h.3,5m x sz.38mm | IVAR.SP-E 122-PB | IVAG0897038 | 22.2
| 03. IVAR-GAS RENDSZER ÉS GÁZ SZERERLVÉNYEK | Tömítőanyag IVAR-GAS - 600ml | IVAR.BUTYLPLAST 5N | IVAGBU5N | 11.13
| 03. IVAR-GAS RENDSZER ÉS GÁZ SZERERLVÉNYEK | Tűzvédelmi tömítőanyag IVAR-GAS - 310ml | IVAR.PROMASEAL-AG | IVAGPRGA | 60.41
| 03. IVAR-GAS RENDSZER ÉS GÁZ SZERERLVÉNYEK | Menettömítés IVAR-GAS - 160m; tekercs | IVAR.LOCTITE 55 | IVAGLOC55 | 26.79
| 03. IVAR-GAS RENDSZER ÉS GÁZ SZERERLVÉNYEK | Menettömítő IVAR-GAS - 50ml; tubus | IVAR.LOCTITE 577 | IVAGLOC577 | 68.36
| 03. IVAR-GAS RENDSZER ÉS GÁZ SZERERLVÉNYEK | Kar golyóscsaphoz - 1/4" 3/4" | IVAR.FUTURGAS NP | 4320T004 | 1.88
| 03. IVAR-GAS RENDSZER ÉS GÁZ SZERERLVÉNYEK | Kar golyóscsaphoz - 1" 5/4" | IVAR.FUTURGAS NP | 4320T006 | 2.98
| 03. IVAR-GAS RENDSZER ÉS GÁZ SZERERLVÉNYEK | Kar golyóscsaphoz - 6/4" 2" | IVAR.FUTURGAS NP | 4320T008 | 4.44
| 03. IVAR-GAS RENDSZER ÉS GÁZ SZERERLVÉNYEK | Pillangó golyóscsaphoz - 1/4" 3/4" | IVAR.FUTURGAS NM | I09008314 | 2.07
| 03. IVAR-GAS RENDSZER ÉS GÁZ SZERERLVÉNYEK | Pillangó golyóscsaphoz - 1" 5/4" | IVAR.FUTURGAS NM | I09008324 | 2.6
| 04. SZERELVÉNYEK FŰTŐTESTEK CSATLAKOZTATÁSÁHOZ | Dinamikus termosztatikus szelep, előbeállítással - 3/8"; egyenes | IVAR.VD 2101 NH | 501186 | 52.77
| 04. SZERELVÉNYEK FŰTŐTESTEK CSATLAKOZTATÁSÁHOZ | Dinamikus termosztatikus szelep, előbeállítással - 1/2"; egyenes | IVAR.VD 2101 NH | 501187 | 52.77
| 04. SZERELVÉNYEK FŰTŐTESTEK CSATLAKOZTATÁSÁHOZ | Dinamikus termosztatikus szelep, előbeállítással - 3/8"; sarok | IVAR.VS 2102 NH | 501183 | 52.77
| 04. SZERELVÉNYEK FŰTŐTESTEK CSATLAKOZTATÁSÁHOZ | Dinamikus termosztatikus szelep, előbeállítással - 1/2"; sarok | IVAR.VS 2102 NH | 501184 | 52.77
| 04. SZERELVÉNYEK FŰTŐTESTEK CSATLAKOZTATÁSÁHOZ | Dinamikus termosztatikus szelep, előbeállítással - 1/2" x EK; egyenes | IVAR.VD 2105 NH | 501188 | 52.77
| 04. SZERELVÉNYEK FŰTŐTESTEK CSATLAKOZTATÁSÁHOZ | Dinamikus termosztatikus szelep, előbeállítással - 1/2" x EK; sarok | IVAR.VS 2106 NH | 501185 | 52.77
| 04. SZERELVÉNYEK FŰTŐTESTEK CSATLAKOZTATÁSÁHOZ | Dinamikus termosztatikus szelep, előbeállítással - 3/8"; axiális | IVAR.VCR 2132 NH | 501189 | 52.77
| 04. SZERELVÉNYEK FŰTŐTESTEK CSATLAKOZTATÁSÁHOZ | Dinamikus termosztatikus szelep, előbeállítással - 1/2"; axiális | IVAR.VCR 2132 NH | 501190 | 52.77
| 04. SZERELVÉNYEK FŰTŐTESTEK CSATLAKOZTATÁSÁHOZ | Dinamikus termosztatikus szelep, előbeállítással - 1/2" x EK; axiális | IVAR.VCR 2136 NH | 501192 | 52.77
| 04. SZERELVÉNYEK FŰTŐTESTEK CSATLAKOZTATÁSÁHOZ | Dinamikus termosztatikus szelep, előbeállítással - 3/8"; balos; térsarok | IVAR.VCS 2162 NH SX | 500507 | 52.77
| 04. SZERELVÉNYEK FŰTŐTESTEK CSATLAKOZTATÁSÁHOZ | Dinamikus termosztatikus szelep, előbeállítással - 1/2"; balos; térsarok | IVAR.VCS 2162 NH SX | 500508 | 52.77
| 04. SZERELVÉNYEK FŰTŐTESTEK CSATLAKOZTATÁSÁHOZ | Dinamikus termosztatikus szelep, előbeállítással - 3/8"; jobbos; térsarok | IVAR.VCD 2162 NH DX | 500510 | 52.77
| 04. SZERELVÉNYEK FŰTŐTESTEK CSATLAKOZTATÁSÁHOZ | Dinamikus termosztatikus szelep, előbeállítással - 1/2"; jobbos; térsarok | IVAR.VCD 2162 NH DX | 500511 | 52.77
| 04. SZERELVÉNYEK FŰTŐTESTEK CSATLAKOZTATÁSÁHOZ | Dinamikus termosztatikus szelep, előbeállítással - 1/2" x EK; balos; térsarok | IVAR.VCS 2166 NH SX | 500509 | 52.77
| 04. SZERELVÉNYEK FŰTŐTESTEK CSATLAKOZTATÁSÁHOZ | Dinamikus termosztatikus szelep, előbeállítással - 1/2" x EK; jobbos; térsarok | IVAR.VCD 2166 NH DX | 500512 | 52.77
| 04. SZERELVÉNYEK FŰTŐTESTEK CSATLAKOZTATÁSÁHOZ | KIT klasszik dinamikus - 1/2"; egyenes | IVAR.KIT VD 2101 NH | KIT501187 | 71.91
| 04. SZERELVÉNYEK FŰTŐTESTEK CSATLAKOZTATÁSÁHOZ | KIT klasszik dinamikus - 1/2"; sarok | IVAR.KIT VS 2102 NH | KIT501184 | 71.78
| 04. SZERELVÉNYEK FŰTŐTESTEK CSATLAKOZTATÁSÁHOZ | KIT klasszik dinamikus - 1/2" x EK; 15x1; egyenes | IVAR.KIT VD 2105 NH | KIT501188CU | 76.31
| 04. SZERELVÉNYEK FŰTŐTESTEK CSATLAKOZTATÁSÁHOZ | KIT klasszik dinamikus - 1/2" x EK; 15x1; sarok | IVAR.KIT VS 2106 NH | KIT501185CU | 76.31
| 04. SZERELVÉNYEK FŰTŐTESTEK CSATLAKOZTATÁSÁHOZ | KIT klasszik dinamikus - 1/2" x EK; 16x2; egyenes | IVAR.KIT VD 2105 NH/1 | KIT501188AL | 78.42
| 04. SZERELVÉNYEK FŰTŐTESTEK CSATLAKOZTATÁSÁHOZ | KIT klasszik dinamikus - 1/2" x EK; 16x2; sarok | IVAR.KIT VS 2106 NH/1 | KIT501185AL | 78.42
| 04. SZERELVÉNYEK FŰTŐTESTEK CSATLAKOZTATÁSÁHOZ | Radiátorszelep VD - egyenes kivitel - 3/8" | IVAR.VD 201 | 501451 | 10.98
| 04. SZERELVÉNYEK FŰTŐTESTEK CSATLAKOZTATÁSÁHOZ | Radiátorszelep VD - egyenes kivitel - 1/2" | IVAR.VD 201 | 501452 | 11.87
| 04. SZERELVÉNYEK FŰTŐTESTEK CSATLAKOZTATÁSÁHOZ | Radiátorszelep VD - egyenes kivitel - 3/4" | IVAR.VD 201 | 501453 | 16.85
| 04. SZERELVÉNYEK FŰTŐTESTEK CSATLAKOZTATÁSÁHOZ | Radiátorszelep VS - sarok kivitel - 3/8" | IVAR.VS 202 | 501456 | 10.88
| 04. SZERELVÉNYEK FŰTŐTESTEK CSATLAKOZTATÁSÁHOZ | Radiátorszelep VS - sarok kivitel - 1/2" | IVAR.VS 202 | 501457 | 11.46
| 04. SZERELVÉNYEK FŰTŐTESTEK CSATLAKOZTATÁSÁHOZ | Radiátorszelep VS - sarok kivitel - 3/4" | IVAR.VS 202 | 501458 | 16.16
| 04. SZERELVÉNYEK FŰTŐTESTEK CSATLAKOZTATÁSÁHOZ | Radiátorszelep VD előbeállítással - egyenes - 3/8" | IVAR.VD 001 | 500561 | 11.66
| 04. SZERELVÉNYEK FŰTŐTESTEK CSATLAKOZTATÁSÁHOZ | Radiátorszelep VD előbeállítással - egyenes - 1/2" | IVAR.VD 001 | 500562 | 12.74
| 04. SZERELVÉNYEK FŰTŐTESTEK CSATLAKOZTATÁSÁHOZ | Radiátorszelep VD előbeállítással - egyenes - 3/4" | IVAR.VD 001 | 500563 | 16.98
| 04. SZERELVÉNYEK FŰTŐTESTEK CSATLAKOZTATÁSÁHOZ | Radiátorszelep VS előbeállítással - sarok - 3/8" | IVAR.VS 002 | 500565 | 11.32
| 04. SZERELVÉNYEK FŰTŐTESTEK CSATLAKOZTATÁSÁHOZ | Radiátorszelep VS előbeállítással - sarok - 1/2" | IVAR.VS 002 | 500566 | 12.03
| 04. SZERELVÉNYEK FŰTŐTESTEK CSATLAKOZTATÁSÁHOZ | Radiátorszelep VS előbeállítással - sarok - 3/4" | IVAR.VS 002 | 500567 | 16.82
| 04. SZERELVÉNYEK FŰTŐTESTEK CSATLAKOZTATÁSÁHOZ | Radiátorszelep előbeállítással - 1/2"xEK; egyenes | IVAR.VD 005 | 500571 | 12.44
| 04. SZERELVÉNYEK FŰTŐTESTEK CSATLAKOZTATÁSÁHOZ | Radiátorszelep előbeállítással - 1/2"xEK; sarok | IVAR.VS 006 | 500048 | 12.03
| 04. SZERELVÉNYEK FŰTŐTESTEK CSATLAKOZTATÁSÁHOZ | Termosztatikus szelep kettős szabályozás - egyenes - 3/8" | IVAR.VD 2101 N | 500888 | 14.44
| 04. SZERELVÉNYEK FŰTŐTESTEK CSATLAKOZTATÁSÁHOZ | Termosztatikus szelep kettős szabályozás - egyenes - 1/2" | IVAR.VD 2101 N | 500459 | 15.83
| 04. SZERELVÉNYEK FŰTŐTESTEK CSATLAKOZTATÁSÁHOZ | Termosztatikus szelep kettős szabályozás - egyenes - 3/4" | IVAR.VD 2101 N | 500382 | 24.57
| 04. SZERELVÉNYEK FŰTŐTESTEK CSATLAKOZTATÁSÁHOZ | Termosztatikus szelep kettős szabályozás - sarok - 3/8" | IVAR.VS 2102 N | 500870 | 14.23
| 04. SZERELVÉNYEK FŰTŐTESTEK CSATLAKOZTATÁSÁHOZ | Termosztatikus szelep kettős szabályozás - sarok - 1/2" | IVAR.VS 2102 N | 500513 | 14.2
| 04. SZERELVÉNYEK FŰTŐTESTEK CSATLAKOZTATÁSÁHOZ | Termosztatikus szelep kettős szabályozás - sarok - 3/4" | IVAR.VS 2102 N | 500384 | 23.18
| 04. SZERELVÉNYEK FŰTŐTESTEK CSATLAKOZTATÁSÁHOZ | Termosztatikus szelep kettős szabályozás - 1/2"xEK; egyenes | IVAR.VD 2105 N | 500474 | 15.21
| 04. SZERELVÉNYEK FŰTŐTESTEK CSATLAKOZTATÁSÁHOZ | Termosztatikus szelep kettős szabályozás - 1/2"xEK; sarok | IVAR.VS 2106 N | 500806 | 13.97
| 04. SZERELVÉNYEK FŰTŐTESTEK CSATLAKOZTATÁSÁHOZ | Termosztatikus szelep kettős szabályozás - axiális - 1/2"xEK | IVAR.VCR 2136 N | 500827 | 17.66
| 04. SZERELVÉNYEK FŰTŐTESTEK CSATLAKOZTATÁSÁHOZ | Termosztatikus szelep kettős szabályozás - axiális - 1/2" | IVAR.VCR 2132 N | 500810 | 16.16
| 04. SZERELVÉNYEK FŰTŐTESTEK CSATLAKOZTATÁSÁHOZ | Termosztatikus szelep kettős szabályozás - térsarok - 1/2"; jobb | IVAR.VCD 2162 NDX | 500546 | 21.9
| 04. SZERELVÉNYEK FŰTŐTESTEK CSATLAKOZTATÁSÁHOZ | Termosztatikus szelep kettős szabályozás - térsarok - 1/2"; bal | IVAR.VCS 2162 NSX | 500547 | 21.9
| 04. SZERELVÉNYEK FŰTŐTESTEK CSATLAKOZTATÁSÁHOZ | Termosztatikus szelep kettős szabályozás - térsarok - 1/2"xEK; jobb | IVAR.VCD 2166 NDX | 500431 | 21.9
| 04. SZERELVÉNYEK FŰTŐTESTEK CSATLAKOZTATÁSÁHOZ | Termosztatikus szelep kettős szabályozás - térsarok - 1/2"xEK; bal | IVAR.VCS 2166 NSX | 500519 | 21.9
| 04. SZERELVÉNYEK FŰTŐTESTEK CSATLAKOZTATÁSÁHOZ | T-idom - csőradiátorok kombinált csatlakoztatására - 1/2"Fx1/2"Fx1/2M | IVAR.JG | 501313 | 7.82
| 04. SZERELVÉNYEK FŰTŐTESTEK CSATLAKOZTATÁSÁHOZ | Lopás gátló gyűrű - M30x1,5 | IVAR.AT 0001 | 500250 | 0.67
| 04. SZERELVÉNYEK FŰTŐTESTEK CSATLAKOZTATÁSÁHOZ | Kézi kerék - M30x1,5; műanyag | IVAR.TM 3053 | 501534 | 1.68
| 04. SZERELVÉNYEK FŰTŐTESTEK CSATLAKOZTATÁSÁHOZ | Kézikerék - M30x1,5; műanyag-sárgaréz | IVAR.TM 3052 | 500047 | 2.75
| 04. SZERELVÉNYEK FŰTŐTESTEK CSATLAKOZTATÁSÁHOZ | Termosztatikus fej folyadékos - M30x1,5 | IVAR.T 5000 | 501172 | 11.46
| 04. SZERELVÉNYEK FŰTŐTESTEK CSATLAKOZTATÁSÁHOZ | Termosztatikus fej folyadékos - M30x1,5 | IVAR.T 4000 | 502800 | 13.62
| 04. SZERELVÉNYEK FŰTŐTESTEK CSATLAKOZTATÁSÁHOZ | Termosztatikus fej folyadékos - M30x1,5; fehér | IVAR.T 3000 | 500671 | 14.95
| 04. SZERELVÉNYEK FŰTŐTESTEK CSATLAKOZTATÁSÁHOZ | Termosztatikus fej folyadékos - M30x1,5; króm | IVAR.T 3000 | 500671C | 18.44
| 04. SZERELVÉNYEK FŰTŐTESTEK CSATLAKOZTATÁSÁHOZ | Termosztatikus fej folyadékos - M30x1,5; króm -mat | IVAR.T 3000 | 500671CS | 18.44
| 04. SZERELVÉNYEK FŰTŐTESTEK CSATLAKOZTATÁSÁHOZ | Termosztatikus fej folyadékos - Clip-Clap | IVAR.TD 3000 | 501521 | 20.85
| 04. SZERELVÉNYEK FŰTŐTESTEK CSATLAKOZTATÁSÁHOZ | Termosztatikus fej folyadékos - M30x1,5 | IVAR.T 1500 | 502841 | 12
| 04. SZERELVÉNYEK FŰTŐTESTEK CSATLAKOZTATÁSÁHOZ | Elektrotermikus fej - 230V; áram nélkül zárt | IVAR.TE 3040 | 501508 | 31.49
| 04. SZERELVÉNYEK FŰTŐTESTEK CSATLAKOZTATÁSÁHOZ | Elektrotermikus fej - 230V; áram nélkül nyitott | IVAR.TE 4040 | 501508A | 35.49
| 04. SZERELVÉNYEK FŰTŐTESTEK CSATLAKOZTATÁSÁHOZ | Elektrotermikus fej - 24V; áram nélkül zárt | IVAR.TE 3041 | 501524 | 35.49
| 04. SZERELVÉNYEK FŰTŐTESTEK CSATLAKOZTATÁSÁHOZ | Elektrotermikus fej - 24V; áram nélkül nyitott | IVAR.TE 4041 | 501524A | 35.49
| 04. SZERELVÉNYEK FŰTŐTESTEK CSATLAKOZTATÁSÁHOZ | Elektrotermikus fej - 12V; áram nélkül zárt | IVAR.TE 3104 | 501537 | 59.85
| 04. SZERELVÉNYEK FŰTŐTESTEK CSATLAKOZTATÁSÁHOZ | Elektrotermikus fej - 12V; áram nélkül nyitott | IVAR.TE 3042 | 501577 | 63.11
| 04. SZERELVÉNYEK FŰTŐTESTEK CSATLAKOZTATÁSÁHOZ | Elektrotermikus fej - 0-10V; áram nélkül zárt | IVAR.TE 3061 | 500887 | 137.09
| 04. SZERELVÉNYEK FŰTŐTESTEK CSATLAKOZTATÁSÁHOZ | Termosztatikus fej folyadékos - távoli hőérzékeléssel - 2m | IVAR.T 5010 | 501173 | 44.2
| 04. SZERELVÉNYEK FŰTŐTESTEK CSATLAKOZTATÁSÁHOZ | Termosztatikus fej folyadékos -távoli szelepvezérléssel - 2m | IVAR.T 5030 | 501179 | 59.5
| 04. SZERELVÉNYEK FŰTŐTESTEK CSATLAKOZTATÁSÁHOZ | Termosztatikus fej folyadékos -távoli szelepvezérléssel - 5m | IVAR.T 5030 | 501180 | 67.29
| 04. SZERELVÉNYEK FŰTŐTESTEK CSATLAKOZTATÁSÁHOZ | Cső takaróelem - mr. 15,16mm; dupla | IVAR.AGE 06 | 500109 | 1.73
| 04. SZERELVÉNYEK FŰTŐTESTEK CSATLAKOZTATÁSÁHOZ | Cső takaróelem - mr. 15,16mm; egyes | IVAR.AGE 07 | 500110 | 0.78
| 04. SZERELVÉNYEK FŰTŐTESTEK CSATLAKOZTATÁSÁHOZ | Cső takaróelem - mr. 15,16mm; állítható | IVAR.FR DR | 75916800 | 3.18
| 04. SZERELVÉNYEK FŰTŐTESTEK CSATLAKOZTATÁSÁHOZ | Takaróelem vekoluxivar - 50mm | IVAR.AVK 02 | 501217 | 2.17
| 04. SZERELVÉNYEK FŰTŐTESTEK CSATLAKOZTATÁSÁHOZ | Szabályozó csavarzat - 3/8"; egyenes | IVAR.DD 301 | 500647 | 8.57
| 04. SZERELVÉNYEK FŰTŐTESTEK CSATLAKOZTATÁSÁHOZ | Szabályozó csavarzat - 1/2"; egyenes | IVAR.DD 301 | 500642 | 8.99
| 04. SZERELVÉNYEK FŰTŐTESTEK CSATLAKOZTATÁSÁHOZ | Szabályozó csavarzat - 3/4"; egyenes | IVAR.DD 301 | 500644 | 14.43
| 04. SZERELVÉNYEK FŰTŐTESTEK CSATLAKOZTATÁSÁHOZ | Szabályozó csavarzat - 3/8"; sarok | IVAR.DS 302 | 500656 | 8.67
| 04. SZERELVÉNYEK FŰTŐTESTEK CSATLAKOZTATÁSÁHOZ | Szabályozó csavarzat - 1/2"; sarok | IVAR.DS 302 | 500652 | 8.85
| 04. SZERELVÉNYEK FŰTŐTESTEK CSATLAKOZTATÁSÁHOZ | Szabályozó csavarzat - 3/4"; sarok | IVAR.DS 302 | 500655 | 14.29
| 04. SZERELVÉNYEK FŰTŐTESTEK CSATLAKOZTATÁSÁHOZ | Szabályozó csavarzat - 1/2"xEK; egyenes | IVAR.DD 305 | 500751 | 8.92
| 04. SZERELVÉNYEK FŰTŐTESTEK CSATLAKOZTATÁSÁHOZ | Szabályozó csavarzat - 1/2"xEK; sarok | IVAR.DS 306 | 500053 | 8.92
| 04. SZERELVÉNYEK FŰTŐTESTEK CSATLAKOZTATÁSÁHOZ | Szabályozó csavarzat - 1/2"x3/4"; egyenes | IVAR.DD 331 | 500979 | 8.27
| 04. SZERELVÉNYEK FŰTŐTESTEK CSATLAKOZTATÁSÁHOZ | Szabályozó csavarzat - 1/2"x3/4"; sarok | IVAR.DS 332 | 501338 | 5.92
| 04. SZERELVÉNYEK FŰTŐTESTEK CSATLAKOZTATÁSÁHOZ | Szabályozó csavarzat - 1/2"x15,1; egyenes | IVAR.DD 201 | 500623 | 9.44
| 04. SZERELVÉNYEK FŰTŐTESTEK CSATLAKOZTATÁSÁHOZ | Szabályozó csavarzat - 1/2"x15,1; sarok | IVAR.DS 202 | 500784 | 8.85
| 04. SZERELVÉNYEK FŰTŐTESTEK CSATLAKOZTATÁSÁHOZ | Vekoluxivar kétcsöves rendszerhez - EK x 3/4"F; egyenes | IVAR.DD 345 | 500845 | 18.08
| 04. SZERELVÉNYEK FŰTŐTESTEK CSATLAKOZTATÁSÁHOZ | Vekoluxivar kétcsöves rendszerhez - M24 x 3/4"; egyenes | IVAR.DD 343 | 500844 | 21.62
| 04. SZERELVÉNYEK FŰTŐTESTEK CSATLAKOZTATÁSÁHOZ | Vekoluxivar egy-kétcsöves rendszerhez (by-pass) - EK x 3/4"F; egyenes | IVAR.DD 355 | 500317 | 25.96
| 04. SZERELVÉNYEK FŰTŐTESTEK CSATLAKOZTATÁSÁHOZ | Vekoluxivar kétcsöves rendszerhez - EK x 3/4"F; sarok | IVAR.DS 346 | 500848 | 17.32
| 04. SZERELVÉNYEK FŰTŐTESTEK CSATLAKOZTATÁSÁHOZ | Vekoluxivar kétcsöves rendszerhez - M24 x 3/4"F; sarok | IVAR.DS 344 | 500847 | 19.69
| 04. SZERELVÉNYEK FŰTŐTESTEK CSATLAKOZTATÁSÁHOZ | Vekoluxivar egy-kétcsöves rendszerhez (by-pass) - EK x 3/4"F; sarok | IVAR.DS 356 | 500323 | 26.17
| 04. SZERELVÉNYEK FŰTŐTESTEK CSATLAKOZTATÁSÁHOZ | M - Szelep IVAR - termosztatikus és szabályozó szerelvény- 1/2"xEK; egyenes | IVAR.M-PR 01 | 500823 | 33.88
| 04. SZERELVÉNYEK FŰTŐTESTEK CSATLAKOZTATÁSÁHOZ | M - Szelep IVAR - termosztatikus és szabályozó szerelvény - 1/2"xEK; sarok | IVAR.M-RO 02 | 500831 | 36.02
| 04. SZERELVÉNYEK FŰTŐTESTEK CSATLAKOZTATÁSÁHOZ | Adapter vekolux - 1/2"xEK | IVAR.AVK 01 | 500770 | 2.06
| 04. SZERELVÉNYEK FŰTŐTESTEK CSATLAKOZTATÁSÁHOZ | KIT klasszikus - 1/2"; egyenes | IVAR.KIT VD 2101 N | KIT500459 | 36.4
| 04. SZERELVÉNYEK FŰTŐTESTEK CSATLAKOZTATÁSÁHOZ | KIT klasszikus - 1/2"; sarok | IVAR.KIT VS 2102 N | KIT500513 | 34.63
| 04. SZERELVÉNYEK FŰTŐTESTEK CSATLAKOZTATÁSÁHOZ | KIT klasszikus EK - 1/2"xEK; 15x1; egyenes | IVAR.KIT VD 2105 N | KIT500474CU | 40.33
| 04. SZERELVÉNYEK FŰTŐTESTEK CSATLAKOZTATÁSÁHOZ | KIT klasszikus EK - 1/2"xEK; 15x1; sarok | IVAR.KIT VS 2106 N | KIT500806CU | 39.07
| 04. SZERELVÉNYEK FŰTŐTESTEK CSATLAKOZTATÁSÁHOZ | KIT klasszikus EK - 1/2"xEK; 16x2; egyenes | IVAR.KIT VD 2105 N/1 | KIT500474AL | 42.5
| 04. SZERELVÉNYEK FŰTŐTESTEK CSATLAKOZTATÁSÁHOZ | KIT klasszikus EK - 1/2"xEK; 16x2; sarok | IVAR.KIT VS 2106 N/1 | KIT500806AL | 41.24
| 04. SZERELVÉNYEK FŰTŐTESTEK CSATLAKOZTATÁSÁHOZ | KIT fürdőszobai térsarok - 1/2"xEK; 15x1; P | IVAR.KIT VCD | KIT500431CU | 47
| 04. SZERELVÉNYEK FŰTŐTESTEK CSATLAKOZTATÁSÁHOZ | KIT fürdőszobai térsarok - 1/2"xEK; 15x1; L | IVAR.KIT VCS | KIT500519CU | 47
| 04. SZERELVÉNYEK FŰTŐTESTEK CSATLAKOZTATÁSÁHOZ | KIT fürdőszobai térsarok - 1/2"xEK; 16x2; P | IVAR.KIT VCD/1 | KIT500431AL | 49.17
| 04. SZERELVÉNYEK FŰTŐTESTEK CSATLAKOZTATÁSÁHOZ | KIT fürdőszobai térsarok - 1/2"xEK; 16x2; L | IVAR.KIT VCS/1 | KIT500519AL | 49.17
| 04. SZERELVÉNYEK FŰTŐTESTEK CSATLAKOZTATÁSÁHOZ | KIT fürdőszobai térsarok - 1/2"xEK; 15x1; P | IVAR.KIT VCDT | KIT500431CU/1 | 54.09
| 04. SZERELVÉNYEK FŰTŐTESTEK CSATLAKOZTATÁSÁHOZ | KIT fürdőszobai térsarok - 1/2"xEK; 15x1; L | IVAR.KIT VCST | KIT500519CU/1 | 54.09
| 04. SZERELVÉNYEK FŰTŐTESTEK CSATLAKOZTATÁSÁHOZ | KIT fürdőszobai térsarok - 1/2"xEK; 16x2; J | IVAR.KIT VCDT/1 | KIT500431AL/1 | 56.26
| 04. SZERELVÉNYEK FŰTŐTESTEK CSATLAKOZTATÁSÁHOZ | KIT fürdőszobai térsarok - 1/2"xEK; 16x2; L | IVAR.KIT VCST/1 | KIT500519AL/1 | 56.26
| 04. SZERELVÉNYEK FŰTŐTESTEK CSATLAKOZTATÁSÁHOZ | KÉSZLET M-Szelep IVAR-termosztatikus és szabályozó szerelvény-előbeállítással-1/2"xEK;15x1; egyenes | IVAR.KIT M-PR 01 | KIT50082315 | 52.64
| 04. SZERELVÉNYEK FŰTŐTESTEK CSATLAKOZTATÁSÁHOZ | KÉSZLET M-Szelep IVAR-termosztatikus és szabályozó szerelvény-előbeállítással-1/2"xEK; 15x1; sarok | IVAR.KIT M-RO 02 | KIT50083115 | 54.73
| 04. SZERELVÉNYEK FŰTŐTESTEK CSATLAKOZTATÁSÁHOZ | KÉSZLET M-Szelep IVAR-termosztatikus és szabályozó szerelvény-előbeállítással-1/2"xEK;16x2; egyenes | IVAR.KIT M-PR 01/1 | KIT50082316 | 54.81
| 04. SZERELVÉNYEK FŰTŐTESTEK CSATLAKOZTATÁSÁHOZ | KÉSZLET M-Szelep IVAR-termosztatikus és szabályozó szerelvény-előbeállítással-1/2"xEK;16x2; sarok | IVAR.KIT M-RO 02/1 | KIT50083116 | 56.91
| 04. SZERELVÉNYEK FŰTŐTESTEK CSATLAKOZTATÁSÁHOZ | KIT Vekoluxivar - kétcsöves rendszerhez - 1/2"xEK; 15x1; egyenes | IVAR.KIT DD 345 | KIT500845 | 34.12
| 04. SZERELVÉNYEK FŰTŐTESTEK CSATLAKOZTATÁSÁHOZ | KIT Vekoluxivar - kétcsöves rendszerhez - 1/2"xEK; 15x1; sarok | IVAR.KIT DS 346 | KIT500848 | 33.38
| 04. SZERELVÉNYEK FŰTŐTESTEK CSATLAKOZTATÁSÁHOZ | KIT Vekoluxivar - kétcsöves rendszerhez - 1/2"xEK; 16x2; egyenes | IVAR.KIT DD 345/1 | KIT501845 | 36.3
| 04. SZERELVÉNYEK FŰTŐTESTEK CSATLAKOZTATÁSÁHOZ | KIT Vekoluxivar - kétcsöves rendszerhez - 1/2"xEK; 16x2; sarok | IVAR.KIT DS 346/1 | KIT501848 | 35.55
| 04. SZERELVÉNYEK FŰTŐTESTEK CSATLAKOZTATÁSÁHOZ | KIT AVK Vekoluxivar - kétcsöves rendszerhez - 1/2"xEK; 15x1; egyenes | IVAR.KIT AVK DD 345 | KITAVK500845 | 38.19
| 04. SZERELVÉNYEK FŰTŐTESTEK CSATLAKOZTATÁSÁHOZ | KIT AVK Vekoluxivar - kétcsöves rendszerhez - 1/2"xEK; 15x1; sarok | IVAR.KIT AVK DS 346 | KITAVK500848 | 37.45
| 04. SZERELVÉNYEK FŰTŐTESTEK CSATLAKOZTATÁSÁHOZ | KIT AVK Vekoluxivar - kétcsöves rendszerhez - 1/2"xEK; 16x2; egyenes | IVAR.KIT AVK DD 345/1 | KITAVK501845 | 40.36
| 04. SZERELVÉNYEK FŰTŐTESTEK CSATLAKOZTATÁSÁHOZ | KIT AVK Vekoluxivar - kétcsöves rendszerhez - 1/2"xEK; 16x2; sarok | IVAR.KIT AVK DS 346/1 | KITAVK501848 | 39.61
| 04. SZERELVÉNYEK FŰTŐTESTEK CSATLAKOZTATÁSÁHOZ | Golyós radiátorcsap - gravitációs rendszerekhez átfolyás szűkítésének lehetőségével - 1/2"; egyenes | IVAR.CIM 92 | CIM92VA015 | 28.54
| 04. SZERELVÉNYEK FŰTŐTESTEK CSATLAKOZTATÁSÁHOZ | Golyós radiátorcsap - gravitációs rendszerekhez átfolyás szűkítésének lehetőségével - 1/2"; sarok | IVAR.CIM 91 | CIM91VA015 | 28.54
| 04. SZERELVÉNYEK FŰTŐTESTEK CSATLAKOZTATÁSÁHOZ | Termosztatikus egypontos szerelvény - 1/2"xEK; egyenes | IVAR.MJ PR | IVA81610 | 68.94
| 04. SZERELVÉNYEK FŰTŐTESTEK CSATLAKOZTATÁSÁHOZ | Termosztatikus egypontos szerelvény - 1/2"xEK; sarok | IVAR.MJ RO | IVA81210 | 68.94
| 04. SZERELVÉNYEK FŰTŐTESTEK CSATLAKOZTATÁSÁHOZ | Fűtési hollandi - egyenes - 3/8" | IVAR.SP 603 | I0603010SP | 4.15
| 04. SZERELVÉNYEK FŰTŐTESTEK CSATLAKOZTATÁSÁHOZ | Fűtési hollandi - egyenes - 1/2" | IVAR.SP 603 | I0603015SP | 5.35
| 04. SZERELVÉNYEK FŰTŐTESTEK CSATLAKOZTATÁSÁHOZ | Fűtési hollandi - egyenes - 3/4" | IVAR.SP 603 | I0603020SP | 8.35
| 04. SZERELVÉNYEK FŰTŐTESTEK CSATLAKOZTATÁSÁHOZ | Fűtési hollandi - egyenes - 1" | IVAR.SP 603 | I0603025SP | 13.59
| 04. SZERELVÉNYEK FŰTŐTESTEK CSATLAKOZTATÁSÁHOZ | Fűtési hollandi - egyenes - 5/4" | IVAR.SP 603 | I0603032SP | 18.69
| 04. SZERELVÉNYEK FŰTŐTESTEK CSATLAKOZTATÁSÁHOZ | Fűtési hollandi - egyenes - 6/4" | IVAR.SP 603 | I0603040SP | 31.96
| 04. SZERELVÉNYEK FŰTŐTESTEK CSATLAKOZTATÁSÁHOZ | Fűtési hollandi - egyenes - 2" | IVAR.SP 603 | I0603050SP | 61.39
| 04. SZERELVÉNYEK FŰTŐTESTEK CSATLAKOZTATÁSÁHOZ | Fűtési hollandi - sarok - 3/8" | IVAR.SP 604 | I0604010SP | 4.73
| 04. SZERELVÉNYEK FŰTŐTESTEK CSATLAKOZTATÁSÁHOZ | Fűtési hollandi - sarok - 1/2" | IVAR.SP 604 | I0604015SP | 7.08
| 04. SZERELVÉNYEK FŰTŐTESTEK CSATLAKOZTATÁSÁHOZ | Fűtési hollandi - sarok - 3/4" | IVAR.SP 604 | I0604020SP | 10.52
| 04. SZERELVÉNYEK FŰTŐTESTEK CSATLAKOZTATÁSÁHOZ | Fűtési hollandi - sarok - 1" | IVAR.SP 604 | I0604025SP | 19.7
| 04. SZERELVÉNYEK FŰTŐTESTEK CSATLAKOZTATÁSÁHOZ | Fűtési hollandi - sarok - 5/4" | IVAR.SP 604 | I0604032SP | 25.2
| 04. SZERELVÉNYEK FŰTŐTESTEK CSATLAKOZTATÁSÁHOZ | Fűtési hollandi - sarok - 6/4" | IVAR.SP 604 | I0604040SP | 44.91
| 04. SZERELVÉNYEK FŰTŐTESTEK CSATLAKOZTATÁSÁHOZ | Fűtési hollandi - sarok - 2" | IVAR.SP 604 | I0604050SP | 78.78
új | 04. SZERELVÉNYEK FŰTŐTESTEK CSATLAKOZTATÁSÁHOZ | Fürdőszobai termosztatikus szelep OPTIMA - 1/2"xM24; egyenes ; króm | IVAR.DV 013 | 530008CHROM | 56.59
| 04. SZERELVÉNYEK FŰTŐTESTEK CSATLAKOZTATÁSÁHOZ | Fürdőszobai termosztatikus szelep OPTIMA - 1/2"xM24; egyenes ; inox | IVAR.DV 013 | 530008INOX | 64.3
| 04. SZERELVÉNYEK FŰTŐTESTEK CSATLAKOZTATÁSÁHOZ | Fürdőszobai termosztatikus szelep OPTIMA - 1/2"xM24; sarok; króm | IVAR.DV 020 | 530040CHROM | 51.2
| 04. SZERELVÉNYEK FŰTŐTESTEK CSATLAKOZTATÁSÁHOZ | Fürdőszobai termosztatikus szelep OPTIMA - 1/2"xM24; sarok; inox | IVAR.DV 020 | 530040INOX | 63.81
új | 04. SZERELVÉNYEK FŰTŐTESTEK CSATLAKOZTATÁSÁHOZ | Fürdőszobai szabályozó csavarzat OPTIMA - 1/2"xM24; egyenes ; króm | IVAR.DV 023 | 530009CHROM | 67.4
| 04. SZERELVÉNYEK FŰTŐTESTEK CSATLAKOZTATÁSÁHOZ | Fürdőszobai szabályozó csavarzat OPTIMA - 1/2"xM24; egyenes ; inox | IVAR.DV 023 | 530009INOX | 77.42
| 04. SZERELVÉNYEK FŰTŐTESTEK CSATLAKOZTATÁSÁHOZ | Fürdőszobai szabályozó csavarzat OPTIMA - 1/2"xM24; sarok ; króm | IVAR.DV 030 | 530041CHROM | 61.07
| 04. SZERELVÉNYEK FŰTŐTESTEK CSATLAKOZTATÁSÁHOZ | Fürdőszobai szabályozó csavarzat OPTIMA - 1/2"xM24; sarok ; inox | IVAR.DV 030 | 530041INOX | 76.93
| 04. SZERELVÉNYEK FŰTŐTESTEK CSATLAKOZTATÁSÁHOZ | Fürdőszobai termosztatikus szelep OPTIMA - térsarok - 1/2"xM24; jobb ; króm | IVAR.DV 016 | 530010CHROM | 57.27
| 04. SZERELVÉNYEK FŰTŐTESTEK CSATLAKOZTATÁSÁHOZ | Fürdőszobai termosztatikus szelep OPTIMA - térsarok - 1/2"xM24; jobb ; inox | IVAR.DV 016 | 530010INOX | 70.65
| 04. SZERELVÉNYEK FŰTŐTESTEK CSATLAKOZTATÁSÁHOZ | Fürdőszobai termosztatikus szelep OPTIMA - térsarok - 1/2"xM24; jobb; fehér | IVAR.DV 016 | 530010WHITE | 60.51
| 04. SZERELVÉNYEK FŰTŐTESTEK CSATLAKOZTATÁSÁHOZ | Fürdőszobai szabályozó csavarzat OPTIMA - térsarok - 1/2"xM24; levé; króm | IVAR.DV 028 | 530013CHROM | 67.13
| 04. SZERELVÉNYEK FŰTŐTESTEK CSATLAKOZTATÁSÁHOZ | Fürdőszobai szabályozó csavarzat OPTIMA - térsarok - 1/2"xM24; levé; inox | IVAR.DV 028 | 530013INOX | 83.78
| 04. SZERELVÉNYEK FŰTŐTESTEK CSATLAKOZTATÁSÁHOZ | Fürdőszobai szabályozó csavarzat OPTIMA - térsarok - 1/2"xM24; bal; fehér | IVAR.DV 028 | 530013WHITE | 60.51
| 04. SZERELVÉNYEK FŰTŐTESTEK CSATLAKOZTATÁSÁHOZ | Kompakt fürdőszobai csatlakozó szelep OPTIMA - 1/2"xM24; egyenes ; króm | IVAR.DV 103 | 530005CHROM | 113.69
| 04. SZERELVÉNYEK FŰTŐTESTEK CSATLAKOZTATÁSÁHOZ | Kompakt fürdőszobai csatlakozó szelep OPTIMA - 1/2"xM24; egyenes ; inox | IVAR.DV 103 | 530005INOX | 137.3
| 04. SZERELVÉNYEK FŰTŐTESTEK CSATLAKOZTATÁSÁHOZ | Kompakt fürdőszobai csatlakozó szelep OPTIMA - 1/2"xM24; sarok; króm | IVAR.DV 104 | 530007CHROM | 115.46
| 04. SZERELVÉNYEK FŰTŐTESTEK CSATLAKOZTATÁSÁHOZ | Kompakt fürdőszobai csatlakozó szelep OPTIMA - 1/2"xM24; sarok; inox | IVAR.DV 104 | 530007INOX | 141.45
| 04. SZERELVÉNYEK FŰTŐTESTEK CSATLAKOZTATÁSÁHOZ | Termosztatikus fej folyadékos OPTIMA - M30x1,5; króm | IVAR.DH 01 | 530021CHROM | 44.2
| 04. SZERELVÉNYEK FŰTŐTESTEK CSATLAKOZTATÁSÁHOZ | Termosztatikus fej folyadékos OPTIMA - M30x1,5; inox | IVAR.DH 01 | 530021INOX | 61.41
| 04. SZERELVÉNYEK FŰTŐTESTEK CSATLAKOZTATÁSÁHOZ | Termosztatikus fej folyadékos OPTIMA - M30x1,5; fehér | IVAR.DH 01 | 530021WHITE | 44.2
| 04. SZERELVÉNYEK FŰTŐTESTEK CSATLAKOZTATÁSÁHOZ | Szorítógyűrűs csavarzat OPTIMA - Cu 15mm; króm | IVAR.DF 01 | 530014CHROM | 4.67
| 04. SZERELVÉNYEK FŰTŐTESTEK CSATLAKOZTATÁSÁHOZ | Szorítógyűrűs csavarzat OPTIMA - Cu 15mm; inox | IVAR.DF 01 | 530014INOX | 6.81
| 04. SZERELVÉNYEK FŰTŐTESTEK CSATLAKOZTATÁSÁHOZ | Szorítógyűrűs csavarzat OPTIMA - ALPEX 16x2; króm | IVAR.DF 03 | 530016CHROM | 5.28
| 04. SZERELVÉNYEK FŰTŐTESTEK CSATLAKOZTATÁSÁHOZ | Szorítógyűrűs csavarzat OPTIMA - ALPEX 16x2; inox | IVAR.DF 03 | 530016INOX | 8
| 04. SZERELVÉNYEK FŰTŐTESTEK CSATLAKOZTATÁSÁHOZ | Bekötőcső OPTIMA - 140mm; átm. 15; 1/2"; króm | IVAR.RR 702 | 530032CHROM | 12.19
| 04. SZERELVÉNYEK FŰTŐTESTEK CSATLAKOZTATÁSÁHOZ | Bekötőcső OPTIMA - 140mm; átm. 15; 1/2"; inox | IVAR.RR 702 | 530032INOX | 18.33
| 04. SZERELVÉNYEK FŰTŐTESTEK CSATLAKOZTATÁSÁHOZ | Takarórózsa - fürdőszobai készletekhez OPTIMA - átm. 15; 16mm; króm | IVAR.AD 01 | 530030CHROM | 9.16
| 04. SZERELVÉNYEK FŰTŐTESTEK CSATLAKOZTATÁSÁHOZ | Takarórózsa - fürdőszobai készletekhez OPTIMA - átm. 15; 16mm; inox | IVAR.AD 01 | 530030INOX | 20.61
| 04. SZERELVÉNYEK FŰTŐTESTEK CSATLAKOZTATÁSÁHOZ | Takarórózsa - fürdőszobai készletekhez OPTIMA - átm. 15; 16mm; króm | IVAR.AD 02 | 530031CHROM | 10.74
| 04. SZERELVÉNYEK FŰTŐTESTEK CSATLAKOZTATÁSÁHOZ | Takarórózsa - fürdőszobai készletekhez OPTIMA - átm. 15; 16mm; inox | IVAR.AD 02 | 530031INOX | 14.02
| 04. SZERELVÉNYEK FŰTŐTESTEK CSATLAKOZTATÁSÁHOZ | KÉSZLET klasszik fürdőszobai OPTIMA- térsarok- 1/2"xM24; Cu 15x100; króm | IVAR.DV 016028 | KIT530010CHROM | 177.81
| 04. SZERELVÉNYEK FŰTŐTESTEK CSATLAKOZTATÁSÁHOZ | KÉSZLET klasszik fürdőszobai OPTIMA- térsarok- 1/2"xM24; Cu 15x1 mm; inox | IVAR.DV 016028 | KIT530010INOX | 244.84
| 04. SZERELVÉNYEK FŰTŐTESTEK CSATLAKOZTATÁSÁHOZ | KÉSZLET klasszik fürdőszobai OPTIMA- térsarok- 1/2"xM24; 16x2 mm; króm | IVAR.DV 016028/1 | KIT5300101CHROM | 178.95
| 04. SZERELVÉNYEK FŰTŐTESTEK CSATLAKOZTATÁSÁHOZ | KÉSZLET klasszik fürdőszobai OPTIMA- térsarok- 1/2"xM24; 16x2 mm; inox | IVAR.DV 016028/1 | KIT5300101INOX | 247.11
| 04. SZERELVÉNYEK FŰTŐTESTEK CSATLAKOZTATÁSÁHOZ | KÉSZLET kompakt fürdőszobai OPTIMA - 1/2"xM24; Cu 15x1mm; egyenes ; króm | IVAR.KIT DV 10315 | KIT530005CHROM15 | 164.47
| 04. SZERELVÉNYEK FŰTŐTESTEK CSATLAKOZTATÁSÁHOZ | KÉSZLET kompakt fürdőszobai OPTIMA - 1/2"xM24; Cu 15x1mm; egyenes ; inox | IVAR.KIT DV 10315 | KIT530005INOX15 | 221.48
| 04. SZERELVÉNYEK FŰTŐTESTEK CSATLAKOZTATÁSÁHOZ | KÉSZLET kompakt fürdőszobai OPTIMA - 1/2"xM24; Cu 15x1mm; sarok; króm | IVAR.KIT DV 10415 | KIT530007CHROM15 | 166.14
| 04. SZERELVÉNYEK FŰTŐTESTEK CSATLAKOZTATÁSÁHOZ | KÉSZLET kompakt fürdőszobai OPTIMA - 1/2"xM24; Cu 15x1mm; sarok; inox | IVAR.KIT DV 10415 | KIT530007INOX15 | 225.42
| 04. SZERELVÉNYEK FŰTŐTESTEK CSATLAKOZTATÁSÁHOZ | KÉSZLET kompakt fürdőszobai OPTIMA - 1/2"xM24; ALPEX 16x2mm; egyenes ; króm | IVAR.KIT DV 10316 | KIT530005CHROM16 | 165.61
| 04. SZERELVÉNYEK FŰTŐTESTEK CSATLAKOZTATÁSÁHOZ | KÉSZLET kompakt fürdőszobai OPTIMA - 1/2"xM24; ALPEX 16x2mm; egyenes ; inox | IVAR.KIT DV 10316 | KIT530005INOX16 | 223.76
| 04. SZERELVÉNYEK FŰTŐTESTEK CSATLAKOZTATÁSÁHOZ | KÉSZLET kompakt fürdőszobai OPTIMA - 1/2"xM24; ALPEX 16x2mm; sarok; króm | IVAR.KIT DV 10416 | KIT530007CHROM16 | 167.28
| 04. SZERELVÉNYEK FŰTŐTESTEK CSATLAKOZTATÁSÁHOZ | KÉSZLET kompakt fürdőszobai OPTIMA - 1/2"xM24; ALPEX 16x2mm; sarok; inox | IVAR.KIT DV 10416 | KIT530007INOX16 | 227.69
| 04. SZERELVÉNYEK FŰTŐTESTEK CSATLAKOZTATÁSÁHOZ | Beállítható csavarzat - 3/8"; 38,8-53,8mm | IVAR.AGE 15 | 510197 | 16.68
| 04. SZERELVÉNYEK FŰTŐTESTEK CSATLAKOZTATÁSÁHOZ | Beállítható csavarzat - 1/2"; 39,8-54,8mm | IVAR.AGE 15 | 510198 | 16.35
| 04. SZERELVÉNYEK FŰTŐTESTEK CSATLAKOZTATÁSÁHOZ | Beállítható csavarzat - 1/2"; 36,8-51,8mm | IVAR.AGE 15 | 501425 | 16.04
| 04. SZERELVÉNYEK FŰTŐTESTEK CSATLAKOZTATÁSÁHOZ | Csavarzat szelepekhez - 3/4"x1/2" | IVAR.AGE 01 | 500605N | 5.54
| 04. SZERELVÉNYEK FŰTŐTESTEK CSATLAKOZTATÁSÁHOZ | Csavarzat szelepekhez - 5/4"x1" | IVAR.AGE 01 | 501214N | 12.58
| 04. SZERELVÉNYEK FŰTŐTESTEK CSATLAKOZTATÁSÁHOZ | Csavarzat szelepekhez - 1/2"x3/8" | IVAR.AGE 16 | 506201 | 4.92
| 04. SZERELVÉNYEK FŰTŐTESTEK CSATLAKOZTATÁSÁHOZ | Csavarzat szelepekhez -3/4"x 1/2" | IVAR.AGE 16 | 506202 | 5.01
| 04. SZERELVÉNYEK FŰTŐTESTEK CSATLAKOZTATÁSÁHOZ | Csavarzat szelepekhez - 1"x3/4" | IVAR.AGE 16 | 506203 | 9.98
| 04. SZERELVÉNYEK FŰTŐTESTEK CSATLAKOZTATÁSÁHOZ | Hollandi csavarzat szelepekhez - 1/2" | IVAR.AGE 04 | 501201 | 10.74
| 04. SZERELVÉNYEK FŰTŐTESTEK CSATLAKOZTATÁSÁHOZ | Takaró - VEKOLUXIVAR és szabályozó csavarzatokhoz | IVAR.AC 4601 NV | 500056 | 1.31
| 04. SZERELVÉNYEK FŰTŐTESTEK CSATLAKOZTATÁSÁHOZ | Pót betét - termosztatikus szelephez - Kv 0,1-0,6 | IVAR.VTT 03 N | 500544 | 9.88
| 04. SZERELVÉNYEK FŰTŐTESTEK CSATLAKOZTATÁSÁHOZ | Pót betét - termosztatikus szelephez -előbeállítás nélkül | IVAR.AVT 02 | 553003 | 2.27
| 04. SZERELVÉNYEK FŰTŐTESTEK CSATLAKOZTATÁSÁHOZ | O-gyűrű - 3/8" | IVAR.OR | 120056 | 0.59
| 04. SZERELVÉNYEK FŰTŐTESTEK CSATLAKOZTATÁSÁHOZ | O-gyűrű - sárgaréz PRESS idomokhoz - 26x3 | IVAR.OR | 120019 | 0.59
| 04. SZERELVÉNYEK FŰTŐTESTEK CSATLAKOZTATÁSÁHOZ | O-gyűrű - 3/4" | IVAR.OR | 120032 | 0.59
| 05. MENETES SÁRGARÉZ FITTINGEK ÉS NIKKELEZETT | Szorítógyűrűs csavarzat - csövekre PEX - 12x2 PEX-EK | IVAR.TP 4410 | 520041 | 4.01
| 05. MENETES SÁRGARÉZ FITTINGEK ÉS NIKKELEZETT | Szorítógyűrűs csavarzat - csövekre PEX - 14x2 PEX-EK | IVAR.TP 4410 | 500679 | 3.91
| 05. MENETES SÁRGARÉZ FITTINGEK ÉS NIKKELEZETT | Szorítógyűrűs csavarzat - csövekre PEX - 16x2 PEX-EK | IVAR.TP 4410 | 500680 | 3.84
| 05. MENETES SÁRGARÉZ FITTINGEK ÉS NIKKELEZETT | Szorítógyűrűs csavarzat - csövekre PEX - 16x2,2 PEX-EK | IVAR.TP 4410 | 500681 | 3.84
| 05. MENETES SÁRGARÉZ FITTINGEK ÉS NIKKELEZETT | Szorítógyűrűs csavarzat - csövekre PEX - 17x2 PEX-EK | IVAR.TP 4410 | 500682 | 3.87
| 05. MENETES SÁRGARÉZ FITTINGEK ÉS NIKKELEZETT | Szorítógyűrűs csavarzat - csövekre PEX - 18x2 PEX-EK | IVAR.TP 4410 | 500650 | 4.55
| 05. MENETES SÁRGARÉZ FITTINGEK ÉS NIKKELEZETT | Szorítógyűrűs csavarzat - csövekre PEX - 20x2 PEX-EK | IVAR.TP 4410 | 500651 | 4.55
| 05. MENETES SÁRGARÉZ FITTINGEK ÉS NIKKELEZETT | Szorítógyűrűs csavarzat - többrétegű csőre ALPEX - 14x2 ALU-EK | IVAR.TA 4420 | 500683 | 4.27
| 05. MENETES SÁRGARÉZ FITTINGEK ÉS NIKKELEZETT | Szorítógyűrűs csavarzat - többrétegű csőre ALPEX - 16x2 ALU-EK | IVAR.TA 4420 | 500684 | 3.61
| 05. MENETES SÁRGARÉZ FITTINGEK ÉS NIKKELEZETT | Szorítógyűrűs csavarzat - többrétegű csőre ALPEX - 18x2 ALU-EK | IVAR.TA 4420 | 500685 | 4.55
| 05. MENETES SÁRGARÉZ FITTINGEK ÉS NIKKELEZETT | Szorítógyűrűs csavarzat - többrétegű csőre ALPEX - 20x2 ALU-EK | IVAR.TA 4420 | 500914 | 4.73
| 05. MENETES SÁRGARÉZ FITTINGEK ÉS NIKKELEZETT | Szorítógyűrűs csavarzat - többrétegű csőre ALPEX - 16x2 ALU-M 24 | IVAR.TA 420 | 501028 | 3.44
| 05. MENETES SÁRGARÉZ FITTINGEK ÉS NIKKELEZETT | Szorítógyűrűs csavarzat - többrétegű csőre ALPEX - 18x2 ALU-M 24 | IVAR.TA 420 | 501027 | 3.61
| 05. MENETES SÁRGARÉZ FITTINGEK ÉS NIKKELEZETT | Szorítógyűrűs csavarzat - rézcsőre - 12x1-EK | IVAR.TR 4430 | 500157 | 2.97
| 05. MENETES SÁRGARÉZ FITTINGEK ÉS NIKKELEZETT | Szorítógyűrűs csavarzat - rézcsőre - 15x1-EK | IVAR.TR 4430 | 500025 | 2.46
| 05. MENETES SÁRGARÉZ FITTINGEK ÉS NIKKELEZETT | Szorítógyűrűs csavarzat - rézcsőre - 18x1-EK | IVAR.TR 4430 | 500417 | 4.7
| 05. MENETES SÁRGARÉZ FITTINGEK ÉS NIKKELEZETT | Szorítógyűrűs csavarzat - rézcsőre - 12x1-M24 | IVAR.TR 430 | 500141 | 2.82
| 05. MENETES SÁRGARÉZ FITTINGEK ÉS NIKKELEZETT | Szorítógyűrűs csavarzat - rézcsőre - 15x1-M24 | IVAR.TR 430 | 500007 | 2.71
| 05. MENETES SÁRGARÉZ FITTINGEK ÉS NIKKELEZETT | Szorítógyűrűs csavarzat - rézcsőre - 1/2"M - 15x1 | IVAR.TR 401 | 501047 | 2.24
| 05. MENETES SÁRGARÉZ FITTINGEK ÉS NIKKELEZETT | Szorítógyűrűs csavarzat készlet karmantyúval - 1/2"x15x1 CU; M | IVAR.RR 4608 N SET | 460801 | 6.05
| 05. MENETES SÁRGARÉZ FITTINGEK ÉS NIKKELEZETT | Szorítógyűrűs csavarzat készlet karmantyúval - 3/4"x15x1 CU; M | IVAR.RR 4608 N SET | 460802 | 6.15
| 05. MENETES SÁRGARÉZ FITTINGEK ÉS NIKKELEZETT | Szorítógyűrűs csavarzat készlet karmantyúval - 1/2"x16x2 ALU; M | IVAR.RR 4608 N SET | 460810 | 7.17
| 05. MENETES SÁRGARÉZ FITTINGEK ÉS NIKKELEZETT | Szorítógyűrűs csavarzat készlet karmantyúval - 3/4"x16x2 ALU; M | IVAR.RR 4608 N SET | 460811 | 7.28
| 05. MENETES SÁRGARÉZ FITTINGEK ÉS NIKKELEZETT | Szorítógyűrűs csavarzat készlet karmantyúval - 1/2"x20x2 ALU; M | IVAR.RR 4608 N SET | 460812 | 8.26
| 05. MENETES SÁRGARÉZ FITTINGEK ÉS NIKKELEZETT | Szorítógyűrűs csavarzat készlet karmantyúval - 3/4"x20x2 ALU; M | IVAR.RR 4608 N SET | 460813 | 8.36
| 05. MENETES SÁRGARÉZ FITTINGEK ÉS NIKKELEZETT | Szorítógyűrűs csavarzat készlet karmantyúval - 1/2"x17x2 PEX; M | IVAR.RR 4608 N SET | 460821 | 7.42
| 05. MENETES SÁRGARÉZ FITTINGEK ÉS NIKKELEZETT | Szorítógyűrűs csavarzat készlet karmantyúval - 3/4"x17x2 PEX; M | IVAR.RR 4608 N SET | 460822 | 7.52
| 05. MENETES SÁRGARÉZ FITTINGEK ÉS NIKKELEZETT | Szorítógyűrűs csavarzat készlet karmantyúval - 1/2"x20x2 PEX; M | IVAR.RR 4608 N SET | 460823 | 8.08
| 05. MENETES SÁRGARÉZ FITTINGEK ÉS NIKKELEZETT | Szorítógyűrűs csavarzat készlet karmantyúval - 3/4"x20x2 PEX; M | IVAR.RR 4608 N SET | 460824 | 8.18
| 05. MENETES SÁRGARÉZ FITTINGEK ÉS NIKKELEZETT | Szorítógyűrűs csavarzat készlet karmantyúval - 1/2"x15x1 CU; F | IVAR.RR 4613 N SET | 461301 | 5.53
| 05. MENETES SÁRGARÉZ FITTINGEK ÉS NIKKELEZETT | Szorítógyűrűs csavarzat készlet karmantyúval - 3/4"x15x1 CU; F | IVAR.RR 4613 N SET | 461302 | 6.47
| 05. MENETES SÁRGARÉZ FITTINGEK ÉS NIKKELEZETT | Szorítógyűrűs csavarzat készlet karmantyúval - 1/2"x16x2 ALU; F | IVAR.RR 4613 N SET | 461311 | 6.64
| 05. MENETES SÁRGARÉZ FITTINGEK ÉS NIKKELEZETT | Szorítógyűrűs csavarzat készlet karmantyúval - 3/4"x16x2 ALU; F | IVAR.RR 4613 N SET | 461312 | 7.59
| 05. MENETES SÁRGARÉZ FITTINGEK ÉS NIKKELEZETT | Szorítógyűrűs csavarzat készlet karmantyúval - 1/2"x20x2 ALU; F | IVAR.RR 4613 N SET | 461313 | 7.73
| 05. MENETES SÁRGARÉZ FITTINGEK ÉS NIKKELEZETT | Szorítógyűrűs csavarzat készlet karmantyúval - 3/4"x20x2 ALU; F | IVAR.RR 4613 N SET | 461314 | 8.67
| 05. MENETES SÁRGARÉZ FITTINGEK ÉS NIKKELEZETT | Szorítógyűrűs csavarzat készlet karmantyúval - 1/2"x17x2 PEX; F | IVAR.RR 4613 N SET | 461321 | 6.89
| 05. MENETES SÁRGARÉZ FITTINGEK ÉS NIKKELEZETT | Szorítógyűrűs csavarzat készlet karmantyúval - 3/4"x17x2 PEX; F | IVAR.RR 4613 N SET | 461322 | 7.84
| 05. MENETES SÁRGARÉZ FITTINGEK ÉS NIKKELEZETT | Szorítógyűrűs csavarzat készlet karmantyúval - 1/2"x20x2 PEX; F | IVAR.RR 4613 N SET | 461323 | 7.56
| 05. MENETES SÁRGARÉZ FITTINGEK ÉS NIKKELEZETT | Szorítógyűrűs csavarzat készlet karmantyúval - 3/4"x20x2 PEX; F | IVAR.RR 4613 N SET | 461324 | 8.5
| 05. MENETES SÁRGARÉZ FITTINGEK ÉS NIKKELEZETT | Szorítógyűrűs készlet közcsavarral - többrétegű csövekre ALPEX - 26x3 - 3/4"M | IVAR.RA 761 | 501084 | 12.35
| 05. MENETES SÁRGARÉZ FITTINGEK ÉS NIKKELEZETT | Szorítógyűrűs készlet közcsavarral - többrétegű csövekre ALPEX - 26x3 - 1"M | IVAR.RA 761 | 506057 | 12.81
| 05. MENETES SÁRGARÉZ FITTINGEK ÉS NIKKELEZETT | Szorítógyűrűs készlet közcsavarral - többrétegű csövekre ALPEX - 32x3 - 1"M | IVAR.RA 761 | 500203 | 16.83
| 05. MENETES SÁRGARÉZ FITTINGEK ÉS NIKKELEZETT | Szorítógyűrűs készlet közcsavarral - csövekre PEX - 25x2,3 - 3/4"M | IVAR.RP 731 | 501054 | 12.39
| 05. MENETES SÁRGARÉZ FITTINGEK ÉS NIKKELEZETT | Szorítógyűrűs készlet közcsavarral - csövekre PEX - 25x2,3 - 1"M | IVAR.RP 731 | 506492 | 12.83
| 05. MENETES SÁRGARÉZ FITTINGEK ÉS NIKKELEZETT | Közcsavar - forgós - 3/4"Mx3/4"M; nikkel | IVAR.AC 606 N | 500386N | 14.03
| 05. MENETES SÁRGARÉZ FITTINGEK ÉS NIKKELEZETT | Közcsavar - forgós - 1"Mx1"M; nikkel | IVAR.AC 606 N | 500070N | 10.96
| 05. MENETES SÁRGARÉZ FITTINGEK ÉS NIKKELEZETT | Közcsavar - forgós - 5/4"Mx5/4"M; nikkel | IVAR.AC 606 N | 500387 | 22.49
| 05. MENETES SÁRGARÉZ FITTINGEK ÉS NIKKELEZETT | Közcsavar - 1/2"Mx1/2"M; nikkel | IVAR.AC 603 N | 550019 | 3.18
| 05. MENETES SÁRGARÉZ FITTINGEK ÉS NIKKELEZETT | Közcsavar - 3/4"Mx3/4"M; nikkel | IVAR.AC 603 N | 550020 | 4.34
| 05. MENETES SÁRGARÉZ FITTINGEK ÉS NIKKELEZETT | Közcsavar - 1"Mx1"M; nikkel | IVAR.AC 603 N | 500699 | 6.04
| 05. MENETES SÁRGARÉZ FITTINGEK ÉS NIKKELEZETT | Közcsavar - 5/4"Mx5/4"M; nikkel | IVAR.AC 603 N | 500913 | 8.28
| 05. MENETES SÁRGARÉZ FITTINGEK ÉS NIKKELEZETT | Közcsavar - EKxEK; nikkel | IVAR.RR 4700 N | 500378 | 3.44
| 05. MENETES SÁRGARÉZ FITTINGEK ÉS NIKKELEZETT | Közcsavar - szűkített - 1/2"MxEK; nikkel | IVAR.AC 4604 N | 500676 | 2.42
| 05. MENETES SÁRGARÉZ FITTINGEK ÉS NIKKELEZETT | Közcsavar - szűkített - 1/2"MxEK; nikkel | IVAR.RR 4608 N | 500077 | 3.8
| 05. MENETES SÁRGARÉZ FITTINGEK ÉS NIKKELEZETT | Közcsavar - szűkített - 3/4"MxEK; nikkel | IVAR.RR 4608 N | 500177 | 3.91
| 05. MENETES SÁRGARÉZ FITTINGEK ÉS NIKKELEZETT | Közcsavar - szűkített - 1/2"MxM24; nikkel | IVAR.AC 604 N | 501021 | 2.42
| 05. MENETES SÁRGARÉZ FITTINGEK ÉS NIKKELEZETT | Közcsavar - szűkített - 1/2"Mx3/4"M; nikkel | IVAR.AC 604 N | 550021 | 2.86
| 05. MENETES SÁRGARÉZ FITTINGEK ÉS NIKKELEZETT | Szűkítő - 1/2"Mx3/8"F; nikkel | IVAR.AC 602 N | 500280 | 2.2
| 05. MENETES SÁRGARÉZ FITTINGEK ÉS NIKKELEZETT | Szűkítő - 3/4"Mx3/8"F; nikkel | IVAR.AC 602 N | 501099 | 3.47
| 05. MENETES SÁRGARÉZ FITTINGEK ÉS NIKKELEZETT | Szűkítő - 3/4"Mx1/2"F; nikkel | IVAR.AC 602 N | 550028 | 2.89
| 05. MENETES SÁRGARÉZ FITTINGEK ÉS NIKKELEZETT | Szűkítő - 1"Mx3/8"F; nikkel | IVAR.AC 602 N | 550092 | 4.31
| 05. MENETES SÁRGARÉZ FITTINGEK ÉS NIKKELEZETT | Szűkítő - 1"Mx1/2"F; nikkel | IVAR.AC 602 N | 500670 | 3.29
| 05. MENETES SÁRGARÉZ FITTINGEK ÉS NIKKELEZETT | Szűkítő - 1"Mx3/4"F; nikkel | IVAR.AC 602 N | 501509 | 3.11
| 05. MENETES SÁRGARÉZ FITTINGEK ÉS NIKKELEZETT | Szűkítő - 5/4"Mx1/2"F; nikkel | IVAR.AC 602 N | 500907 | 7.99
| 05. MENETES SÁRGARÉZ FITTINGEK ÉS NIKKELEZETT | Szűkítő - 5/4"Mx3/4"F; nikkel | IVAR.AC 602 N | 500909 | 7.45
| 05. MENETES SÁRGARÉZ FITTINGEK ÉS NIKKELEZETT | Szűkítő - 5/4"Mx1"F; nikkel | IVAR.AC 602 N | 500911 | 6.55
| 05. MENETES SÁRGARÉZ FITTINGEK ÉS NIKKELEZETT | Átmenet - menetes csőről szorítógyűrűs csavarzatra - 1/2"FxEK; nikkel | IVAR.RR 4613 N | 500081 | 3.26
| 05. MENETES SÁRGARÉZ FITTINGEK ÉS NIKKELEZETT | Átmenet - menetes csőről szorítógyűrűs csavarzatra - 3/4"FxEK; nikkel | IVAR.RR 4613 N | 500175 | 4.23
| 05. MENETES SÁRGARÉZ FITTINGEK ÉS NIKKELEZETT | Átmenet - menetes csőről szorítógyűrűs csavarzatra - 1/2"FxM24; | IVAR.RR 613 N | 500079 | 3.65
| 05. MENETES SÁRGARÉZ FITTINGEK ÉS NIKKELEZETT | Átmenet - hollandi anyával - M24xEK; nikkel | IVAR.RR 701 N | 520004 | 6.14
| 05. MENETES SÁRGARÉZ FITTINGEK ÉS NIKKELEZETT | Átmenet - hollandi anyával - 1/2"FxEK; nikkel | IVAR.RR 701 N | 500632N | 5.46
| 05. MENETES SÁRGARÉZ FITTINGEK ÉS NIKKELEZETT | Átmenet - hollandi anyával - 3/4"FxEK; nikkel | IVAR.RR 701 N | 500624N | 7.34
| 05. MENETES SÁRGARÉZ FITTINGEK ÉS NIKKELEZETT | Dugó - 3/8"M; nikkel | IVAR.AC 600 N | 550085 | 1.73
| 05. MENETES SÁRGARÉZ FITTINGEK ÉS NIKKELEZETT | Dugó - 1/2"M; nikkel | IVAR.AC 600 N | 550086 | 1.62
| 05. MENETES SÁRGARÉZ FITTINGEK ÉS NIKKELEZETT | Dugó - 3/4"M; nikkel | IVAR.AC 600 N | 550087 | 2.97
| 05. MENETES SÁRGARÉZ FITTINGEK ÉS NIKKELEZETT | Dugó - 1"M; nikkel | IVAR.AC 600 N | 501501 | 2.97
| 05. MENETES SÁRGARÉZ FITTINGEK ÉS NIKKELEZETT | Dugó - 5/4"M; nikkel | IVAR.AC 600 N | 500905 | 7.12
| 05. MENETES SÁRGARÉZ FITTINGEK ÉS NIKKELEZETT | Dugó EK típusú szerelvényhez - EK; nikkel | IVAR.AC 4601 N | 550090 | 2.79
| 05. MENETES SÁRGARÉZ FITTINGEK ÉS NIKKELEZETT | Karmantyú - 1/2"x1/2”; nikkel | IVAR.RF 800 N | 500915 | 3.33
| 05. MENETES SÁRGARÉZ FITTINGEK ÉS NIKKELEZETT | Karmantyú - 3/4"x3/4”; nikkel | IVAR.RF 800 N | 500916 | 3.94
| 05. MENETES SÁRGARÉZ FITTINGEK ÉS NIKKELEZETT | Karmantyú - 1"x1” nikkel | IVAR.RF 800 N | 500917 | 7.85
| 05. MENETES SÁRGARÉZ FITTINGEK ÉS NIKKELEZETT | Karmantyú - 5/4"x5/4”; nikkel | IVAR.RF 800 N | 500918 | 8.2
| 05. MENETES SÁRGARÉZ FITTINGEK ÉS NIKKELEZETT | Könyök - 1/2"MxEK; nikkel | IVAR.RR 4711 N | 500118 | 5.53
| 05. MENETES SÁRGARÉZ FITTINGEK ÉS NIKKELEZETT | Könyök - 3/4"MxEK; nikkel | IVAR.RR 4711 N | 500194 | 7.23
| 05. MENETES SÁRGARÉZ FITTINGEK ÉS NIKKELEZETT | Könyök - EKxEK; nikkel | IVAR.RR 4710 N | 500098 | 5.74
| 05. MENETES SÁRGARÉZ FITTINGEK ÉS NIKKELEZETT | Könyök - 1/2"FxEK; nikkel | IVAR.RR 4712 N | 500120 | 4.66
| 05. MENETES SÁRGARÉZ FITTINGEK ÉS NIKKELEZETT | Könyök - 3/4"FxEK; nikkel | IVAR.RR 4712 N | 500196 | 7.05
| 05. MENETES SÁRGARÉZ FITTINGEK ÉS NIKKELEZETT | Könyök - 1/2"Fx1/2"F; nikkel | IVAR.RF 810 N | 501107 | 5.2
| 05. MENETES SÁRGARÉZ FITTINGEK ÉS NIKKELEZETT | Könyök - 3/4"Fx3/4"F; nikkel | IVAR.RF 810 N | 501307 | 6.54
| 05. MENETES SÁRGARÉZ FITTINGEK ÉS NIKKELEZETT | Könyök - 1"Fx1"F; nikkel | IVAR.RF 810 N | 500672 | 12.3
| 05. MENETES SÁRGARÉZ FITTINGEK ÉS NIKKELEZETT | Könyök - 1/2"Mx1/2"F; nikkel | IVAR.RF 811 N | 501023 | 4.19
| 05. MENETES SÁRGARÉZ FITTINGEK ÉS NIKKELEZETT | Könyök - 3/4"Mx3/4"F; nikkel | IVAR.RF 811 N | 501024 | 5.97
| 05. MENETES SÁRGARÉZ FITTINGEK ÉS NIKKELEZETT | Könyök - 1"Mx1"F; nikkel | IVAR.RF 811 N | 501058 | 11.76
| 05. MENETES SÁRGARÉZ FITTINGEK ÉS NIKKELEZETT | T-idom - 1/2"x1/2”; nikkel | IVAR.RF 820 N | 501041 | 5.39
| 05. MENETES SÁRGARÉZ FITTINGEK ÉS NIKKELEZETT | T-idom - 3/4"x3/4”; nikkel | IVAR.RF 820 N | 501042 | 6.91
| 05. MENETES SÁRGARÉZ FITTINGEK ÉS NIKKELEZETT | T-idom - 1"x1”; nikkel | IVAR.RF 820 N | 501043 | 13.59
| 05. MENETES SÁRGARÉZ FITTINGEK ÉS NIKKELEZETT | T-idom - 3/4"x1/2"x3/4"; nikkel | IVAR.RF 820 N | 501044 | 9.3
| 05. MENETES SÁRGARÉZ FITTINGEK ÉS NIKKELEZETT | T-idom - 1"x1/2"x1"; nikkel | IVAR.RF 820 N | 501045 | 13.96
| 05. MENETES SÁRGARÉZ FITTINGEK ÉS NIKKELEZETT | T-idom - 1"x3/4"x1"; nikkel | IVAR.RF 820 N | 501046 | 14.9
| 05. MENETES SÁRGARÉZ FITTINGEK ÉS NIKKELEZETT | T-idom - EKxEKxEK; nikkel | IVAR.RR 4720 N | 500136 | 6.61
| 05. MENETES SÁRGARÉZ FITTINGEK ÉS NIKKELEZETT | Falikorong - 1/2"FxEK | IVAR.RM 4760 | 500594 | 6.68
| 05. MENETES SÁRGARÉZ FITTINGEK ÉS NIKKELEZETT | Szorítógyűrű - tömítéssel - 15xEK | IVAR.SK | 700035 | 1.45
| 05. MENETES SÁRGARÉZ FITTINGEK ÉS NIKKELEZETT | Könyök MF 92 - 3/8"x3/8" | IVAR.1561 G | 1561G000303 | 3.4
| 05. MENETES SÁRGARÉZ FITTINGEK ÉS NIKKELEZETT | Könyök MF 92 - 1/2"x1/2" | IVAR.1561 G | 1561G000404 | 3.72
| 05. MENETES SÁRGARÉZ FITTINGEK ÉS NIKKELEZETT | Könyök MF 92 - 3/4"x3/4" | IVAR.1561 G | 1561G000505 | 5.35
| 05. MENETES SÁRGARÉZ FITTINGEK ÉS NIKKELEZETT | Könyök MF 92 - 1"x1" | IVAR.1561 G | 1561G000606 | 10.01
| 05. MENETES SÁRGARÉZ FITTINGEK ÉS NIKKELEZETT | Könyök MF 92 - 5/4"x5/4" | IVAR.1561 G | 1561G000707 | 13.59
| 05. MENETES SÁRGARÉZ FITTINGEK ÉS NIKKELEZETT | Könyök MF 92 - 6/4"x6/4" | IVAR.1561 G | 1561G000808 | 17.71
| 05. MENETES SÁRGARÉZ FITTINGEK ÉS NIKKELEZETT | Könyök MF 92 - 2"x2" | IVAR.1561 G | 1561G000909 | 27.84
| 05. MENETES SÁRGARÉZ FITTINGEK ÉS NIKKELEZETT | Könyök FF 90 - 3/8"x3/8" | IVAR.1560 G | 1560G000303 | 3.4
| 05. MENETES SÁRGARÉZ FITTINGEK ÉS NIKKELEZETT | Könyök FF 90 - 1/2"x1/2" | IVAR.1560 G | 1560G000404 | 3.72
| 05. MENETES SÁRGARÉZ FITTINGEK ÉS NIKKELEZETT | Könyök FF 90 - 3/4"x3/4" | IVAR.1560 G | 1560G000505 | 4.95
| 05. MENETES SÁRGARÉZ FITTINGEK ÉS NIKKELEZETT | Könyök FF 90 - 1"x1" | IVAR.1560 G | 1560G000606 | 8.35
| 05. MENETES SÁRGARÉZ FITTINGEK ÉS NIKKELEZETT | Könyök FF 90 - 5/4"x5/4" | IVAR.1560 G | 1560G000707 | 12.4
| 05. MENETES SÁRGARÉZ FITTINGEK ÉS NIKKELEZETT | Könyök FF 90 - 6/4"x6/4" | IVAR.1560 G | 1560G000808 | 15.15
| 05. MENETES SÁRGARÉZ FITTINGEK ÉS NIKKELEZETT | Könyök FF 90 - 2"x2" | IVAR.1560 G | 1560G000909 | 23.9
| 05. MENETES SÁRGARÉZ FITTINGEK ÉS NIKKELEZETT | Könyök FF 90 - 2 1/2"x2 1/2" | IVAR.1560 G | 1560G001010 | 103.84
| 05. MENETES SÁRGARÉZ FITTINGEK ÉS NIKKELEZETT | Könyök FF 90 - 3"x3" | IVAR.1560 G | 1560G001111 | 143.79
| 05. MENETES SÁRGARÉZ FITTINGEK ÉS NIKKELEZETT | Könyök FF 90 - 4"x4" | IVAR.1560 G | 1560G001212 | 131.73
| 05. MENETES SÁRGARÉZ FITTINGEK ÉS NIKKELEZETT | Karmantyú - 3/8"x3/8" | IVAR.1550 G | 1550G000303 | 1.88
| 05. MENETES SÁRGARÉZ FITTINGEK ÉS NIKKELEZETT | Karmantyú - 1/2"x1/2" | IVAR.1550 G | 1550G000404 | 2.64
| 05. MENETES SÁRGARÉZ FITTINGEK ÉS NIKKELEZETT | Karmantyú - 3/4"x3/4" | IVAR.1550 G | 1550G000505 | 3.68
| 05. MENETES SÁRGARÉZ FITTINGEK ÉS NIKKELEZETT | Karmantyú - 1"x1" | IVAR.1550 G | 1550G000606 | 5.35
| 05. MENETES SÁRGARÉZ FITTINGEK ÉS NIKKELEZETT | Karmantyú - 5/4"x5/4" | IVAR.1550 G | 1550G000707 | 9.07
| 05. MENETES SÁRGARÉZ FITTINGEK ÉS NIKKELEZETT | Karmantyú - 6/4"x6/4" | IVAR.1550 G | 1550G000808 | 11.32
| 05. MENETES SÁRGARÉZ FITTINGEK ÉS NIKKELEZETT | Karmantyú - 2"x2" | IVAR.1550 G | 1550G000909 | 18.4
| 05. MENETES SÁRGARÉZ FITTINGEK ÉS NIKKELEZETT | Karmantyú - 2 1/2"x2 1/2" | IVAR.1550 G | 1550G001010 | 47.98
| 05. MENETES SÁRGARÉZ FITTINGEK ÉS NIKKELEZETT | Karmantyú - 3"x3" | IVAR.1550 G | 1550G001111 | 77.04
| 05. MENETES SÁRGARÉZ FITTINGEK ÉS NIKKELEZETT | Karmantyú - 4"x4" | IVAR.1550 G | 1550G001212 | 103.04
| 05. MENETES SÁRGARÉZ FITTINGEK ÉS NIKKELEZETT | Karmantyú szűkített - 1/2"x3/8" | IVAR.1550 G | 1550G000403 | 3.33
| 05. MENETES SÁRGARÉZ FITTINGEK ÉS NIKKELEZETT | Karmantyú szűkített - 3/4"x1/2" | IVAR.1550 G | 1550G000504 | 4.01
| 05. MENETES SÁRGARÉZ FITTINGEK ÉS NIKKELEZETT | Karmantyú szűkített - 1"x3/4" | IVAR.1550 G | 1550G000605 | 6.98
| 05. MENETES SÁRGARÉZ FITTINGEK ÉS NIKKELEZETT | Karmantyú szűkített - 5/4"x1" | IVAR.1550 G | 1550G000706 | 10.45
| 05. MENETES SÁRGARÉZ FITTINGEK ÉS NIKKELEZETT | T-idom - 3/8"x3/8"x3/8" | IVAR.1570 G | 1570G030303 | 3.61
| 05. MENETES SÁRGARÉZ FITTINGEK ÉS NIKKELEZETT | T-idom - 1/2"x1/2"x1/2" | IVAR.1570 G | 1570G040404 | 4.12
| 05. MENETES SÁRGARÉZ FITTINGEK ÉS NIKKELEZETT | T-idom - 3/4"x3/4"x3/4" | IVAR.1570 G | 1570G050505 | 5.97
| 05. MENETES SÁRGARÉZ FITTINGEK ÉS NIKKELEZETT | T-idom - 1"x1"x1" | IVAR.1570 G | 1570G060606 | 10.16
| 05. MENETES SÁRGARÉZ FITTINGEK ÉS NIKKELEZETT | T-idom - 5/4"x5/4"x5/4" | IVAR.1570 G | 1570G070707 | 17.13
| 05. MENETES SÁRGARÉZ FITTINGEK ÉS NIKKELEZETT | T-idom - 6/4"x6/4"x6/4" | IVAR.1570 G | 1570G080808 | 21.65
| 05. MENETES SÁRGARÉZ FITTINGEK ÉS NIKKELEZETT | T-idom - 2"x2"x2" | IVAR.1570 G | 1570G090909 | 33.15
| 05. MENETES SÁRGARÉZ FITTINGEK ÉS NIKKELEZETT | T-idom - 2 1/2"x2 1/2"x2 1/2" | IVAR.1570 G | 1570G101010 | 144.47
| 05. MENETES SÁRGARÉZ FITTINGEK ÉS NIKKELEZETT | T-idom - 3"x3"x3" | IVAR.1570 G | 1570G111111 | 173.43
| 05. MENETES SÁRGARÉZ FITTINGEK ÉS NIKKELEZETT | T-idom - 4"x4"x4" | IVAR.1570 G | 1570G121212 | 184.42
| 05. MENETES SÁRGARÉZ FITTINGEK ÉS NIKKELEZETT | T-idom szűkített - 3/4"x1/2"x3/4" | IVAR.1570 G | 1570G050405 | 8.86
| 05. MENETES SÁRGARÉZ FITTINGEK ÉS NIKKELEZETT | T-idom szűkített - 1"x1/2"x1" | IVAR.1570 G | 1570G060406 | 16.02
| 05. MENETES SÁRGARÉZ FITTINGEK ÉS NIKKELEZETT | T-idom szűkített - 1"x3/4"x1" | IVAR.1570 G | 1570G060506 | 13.92
| 05. MENETES SÁRGARÉZ FITTINGEK ÉS NIKKELEZETT | Kereszt idom - 1/2" | IVAR.1580 G | 1580G04040404 | 8.86
| 05. MENETES SÁRGARÉZ FITTINGEK ÉS NIKKELEZETT | Kereszt idom - 3/4" | IVAR.1580 G | 1580G05050505 | 13.96
| 05. MENETES SÁRGARÉZ FITTINGEK ÉS NIKKELEZETT | Kereszt idom - 1" | IVAR.1580 G | 1580G06060606 | 23.61
| 05. MENETES SÁRGARÉZ FITTINGEK ÉS NIKKELEZETT | Kereszt idom - 5/4" | IVAR.1580 G | 1580G07070707 | 44.47
| 05. MENETES SÁRGARÉZ FITTINGEK ÉS NIKKELEZETT | Kereszt idom - 6/4" | IVAR.1580 G | 1580G08080808 | 51.27
| 05. MENETES SÁRGARÉZ FITTINGEK ÉS NIKKELEZETT | Kereszt idom - 2" | IVAR.1580 G | 1580G09090909 | 76.28
| 05. MENETES SÁRGARÉZ FITTINGEK ÉS NIKKELEZETT | Közcsavar - 1/4"x1/4" | IVAR.1552 G | 1552G000202 | 1.31
| 05. MENETES SÁRGARÉZ FITTINGEK ÉS NIKKELEZETT | Közcsavar - 3/8"x3/8" | IVAR.1552 G | 1552G000303 | 1.34
| 05. MENETES SÁRGARÉZ FITTINGEK ÉS NIKKELEZETT | Közcsavar - 1/2"x1/2" | IVAR.1552 G | 1552G000404 | 1.95
| 05. MENETES SÁRGARÉZ FITTINGEK ÉS NIKKELEZETT | Közcsavar - 3/4"x3/4" | IVAR.1552 G | 1552G000505 | 2.57
| 05. MENETES SÁRGARÉZ FITTINGEK ÉS NIKKELEZETT | Közcsavar - 1"x1" | IVAR.1552 G | 1552G000606 | 4.41
| 05. MENETES SÁRGARÉZ FITTINGEK ÉS NIKKELEZETT | Közcsavar - 5/4"x5/4" | IVAR.1552 G | 1552G000707 | 7.92
| 05. MENETES SÁRGARÉZ FITTINGEK ÉS NIKKELEZETT | Közcsavar - 6/4"x6/4" | IVAR.1552 G | 1552G000808 | 11.9
| 05. MENETES SÁRGARÉZ FITTINGEK ÉS NIKKELEZETT | Közcsavar - 2"x2" | IVAR.1552 G | 1552G000909 | 15.84
| 05. MENETES SÁRGARÉZ FITTINGEK ÉS NIKKELEZETT | Közcsavar - 2 1/2"x2 1/2" | IVAR.1552 G | 1552G001010 | 72.35
| 05. MENETES SÁRGARÉZ FITTINGEK ÉS NIKKELEZETT | Közcsavar - 3"x3" | IVAR.1552 G | 1552G001111 | 103.44
| 05. MENETES SÁRGARÉZ FITTINGEK ÉS NIKKELEZETT | Közcsavar - 4"x4" | IVAR.1552 G | 1552G001212 | 81.74
| 05. MENETES SÁRGARÉZ FITTINGEK ÉS NIKKELEZETT | Közcsavar szűkített - 1/2"x3/8" | IVAR.1552 G | 1552G000403 | 2.13
| 05. MENETES SÁRGARÉZ FITTINGEK ÉS NIKKELEZETT | Közcsavar szűkített - 3/4"x1/2" | IVAR.1552 G | 1552G000504 | 2.82
| 05. MENETES SÁRGARÉZ FITTINGEK ÉS NIKKELEZETT | Közcsavar szűkített - 1"x1/2" | IVAR.1552 G | 1552G000604 | 5.57
| 05. MENETES SÁRGARÉZ FITTINGEK ÉS NIKKELEZETT | Közcsavar szűkített - 1"x3/4" | IVAR.1552 G | 1552G000605 | 5.46
| 05. MENETES SÁRGARÉZ FITTINGEK ÉS NIKKELEZETT | Közcsavar szűkített - 5/4"x1" | IVAR.1552 G | 1552G000706 | 7.63
| 05. MENETES SÁRGARÉZ FITTINGEK ÉS NIKKELEZETT | Közcsavar szűkített - 6/4"x5/4" | IVAR.1552 G | 1552G000807 | 10.34
| 05. MENETES SÁRGARÉZ FITTINGEK ÉS NIKKELEZETT | Közcsavar szűkített - 2"x6/4" | IVAR.1552 G | 1552G000908 | 20.86
| 05. MENETES SÁRGARÉZ FITTINGEK ÉS NIKKELEZETT | Dugó - 3/8" | IVAR.1878 G | 1878G0003 | 1.22
| 05. MENETES SÁRGARÉZ FITTINGEK ÉS NIKKELEZETT | Dugó - 1/2" | IVAR.1878 G | 1878G0004 | 1.48
| 05. MENETES SÁRGARÉZ FITTINGEK ÉS NIKKELEZETT | Dugó - 3/4" | IVAR.1878 G | 1878G0005 | 2.32
| 05. MENETES SÁRGARÉZ FITTINGEK ÉS NIKKELEZETT | Dugó - 1" | IVAR.1878 G | 1878G0006 | 4.23
| 05. MENETES SÁRGARÉZ FITTINGEK ÉS NIKKELEZETT | Dugó - 5/4" | IVAR.1878 G | 1878G0007 | 6.54
| 05. MENETES SÁRGARÉZ FITTINGEK ÉS NIKKELEZETT | Dugó - 6/4" | IVAR.1878 G | 1878G0008 | 8.97
| 05. MENETES SÁRGARÉZ FITTINGEK ÉS NIKKELEZETT | Dugó - 2" | IVAR.1878 G | 1878G0009 | 14.57
| 05. MENETES SÁRGARÉZ FITTINGEK ÉS NIKKELEZETT | Kupak - 3/8" | IVAR.1880 G | 1880G0003 | 1.08
| 05. MENETES SÁRGARÉZ FITTINGEK ÉS NIKKELEZETT | Kupak - 1/2" | IVAR.1880 G | 1880G0004 | 1.34
| 05. MENETES SÁRGARÉZ FITTINGEK ÉS NIKKELEZETT | Kupak - 3/4" | IVAR.1880 G | 1880G0005 | 2.13
| 05. MENETES SÁRGARÉZ FITTINGEK ÉS NIKKELEZETT | Kupak - 1" | IVAR.1880 G | 1880G0006 | 3.11
| 05. MENETES SÁRGARÉZ FITTINGEK ÉS NIKKELEZETT | Kupak - 5/4" | IVAR.1880 G | 1880G0007 | 6.91
| 05. MENETES SÁRGARÉZ FITTINGEK ÉS NIKKELEZETT | Kupak - 6/4" | IVAR.1880 G | 1880G0008 | 8.46
| 05. MENETES SÁRGARÉZ FITTINGEK ÉS NIKKELEZETT | Kupak - 2" | IVAR.1880 G | 1880G0009 | 12.58
| 05. MENETES SÁRGARÉZ FITTINGEK ÉS NIKKELEZETT | Szűkítő - 3/8"x1/4" | IVAR.1581 G | 1581G000302 | 0.98
| 05. MENETES SÁRGARÉZ FITTINGEK ÉS NIKKELEZETT | Szűkítő - 1/2"x1/4" | IVAR.1581 G | 1581G000402 | 1.78
| 05. MENETES SÁRGARÉZ FITTINGEK ÉS NIKKELEZETT | Szűkítő - 1/2"x3/8" | IVAR.1581 G | 1581G000403 | 1.19
| 05. MENETES SÁRGARÉZ FITTINGEK ÉS NIKKELEZETT | Szűkítő - 3/4"x3/8" | IVAR.1581 G | 1581G000503 | 2.93
| 05. MENETES SÁRGARÉZ FITTINGEK ÉS NIKKELEZETT | Szűkítő - 3/4"x1/2" | IVAR.1581 G | 1581G000504 | 2.17
| 05. MENETES SÁRGARÉZ FITTINGEK ÉS NIKKELEZETT | Szűkítő - 1"x1/2" | IVAR.1581 G | 1581G000604 | 5.32
| 05. MENETES SÁRGARÉZ FITTINGEK ÉS NIKKELEZETT | Szűkítő - 1"x3/4" | IVAR.1581 G | 1581G000605 | 3.26
| 05. MENETES SÁRGARÉZ FITTINGEK ÉS NIKKELEZETT | Szűkítő - 5/4"x3/4" | IVAR.1581 G | 1581G000705 | 7.19
| 05. MENETES SÁRGARÉZ FITTINGEK ÉS NIKKELEZETT | Szűkítő - 5/4"x1" | IVAR.1581 G | 1581G000706 | 5.35
| 05. MENETES SÁRGARÉZ FITTINGEK ÉS NIKKELEZETT | Szűkítő - 6/4"x3/4" | IVAR.1581 G | 1581G000805 | 13.41
| 05. MENETES SÁRGARÉZ FITTINGEK ÉS NIKKELEZETT | Szűkítő - 6/4"x1" | IVAR.1581 G | 1581G000806 | 11.83
| 05. MENETES SÁRGARÉZ FITTINGEK ÉS NIKKELEZETT | Szűkítő - 6/4"x5/4" | IVAR.1581 G | 1581G000807 | 8.24
| 05. MENETES SÁRGARÉZ FITTINGEK ÉS NIKKELEZETT | Szűkítő - 2"x5/4" | IVAR.1581 G | 1581G000907 | 17.83
| 05. MENETES SÁRGARÉZ FITTINGEK ÉS NIKKELEZETT | Szűkítő - 2"x6/4" | IVAR.1581 G | 1581G000908 | 13.78
| 05. MENETES SÁRGARÉZ FITTINGEK ÉS NIKKELEZETT | Szűkítő - 2 1/2"x2" | IVAR.1581 G | 1581G001009 | 31.2
| 05. MENETES SÁRGARÉZ FITTINGEK ÉS NIKKELEZETT | Szűkítő - 3"x2" | IVAR.1581 G | 1581G001109 | 127.01
| 05. MENETES SÁRGARÉZ FITTINGEK ÉS NIKKELEZETT | Szűkítő - 3"x2 1/2" | IVAR.1581 G | 1581G001110 | 89.85
| 05. MENETES SÁRGARÉZ FITTINGEK ÉS NIKKELEZETT | Szűkítő - 4"x3" | IVAR.1581 G | 1581G001211 | 150.18
| 05. MENETES SÁRGARÉZ FITTINGEK ÉS NIKKELEZETT | Hosszabító - 12x3/8" | IVAR.1530 G | 1530G0310 | 1.59
| 05. MENETES SÁRGARÉZ FITTINGEK ÉS NIKKELEZETT | Hosszabító - 15x3/8" | IVAR.1530 G | 1530G0315 | 1.78
| 05. MENETES SÁRGARÉZ FITTINGEK ÉS NIKKELEZETT | Hosszabító - 20x3/8" | IVAR.1530 G | 1530G0320 | 2.06
| 05. MENETES SÁRGARÉZ FITTINGEK ÉS NIKKELEZETT | Hosszabító - 30x3/8" | IVAR.1530 G | 1530G0330 | 2.6
| 05. MENETES SÁRGARÉZ FITTINGEK ÉS NIKKELEZETT | Hosszabító - 40x3/8" | IVAR.1530 G | 1530G0340 | 3.44
| 05. MENETES SÁRGARÉZ FITTINGEK ÉS NIKKELEZETT | Hosszabító - 50x3/8" | IVAR.1530 G | 1530G0350 | 3.94
| 05. MENETES SÁRGARÉZ FITTINGEK ÉS NIKKELEZETT | Hosszabító - 12x1/2" | IVAR.1530 G | 1530G0410 | 1.73
| 05. MENETES SÁRGARÉZ FITTINGEK ÉS NIKKELEZETT | Hosszabító - 15x1/2" | IVAR.1530 G | 1530G0415 | 1.95
| 05. MENETES SÁRGARÉZ FITTINGEK ÉS NIKKELEZETT | Hosszabító - 20x1/2" | IVAR.1530 G | 1530G0420 | 2.24
| 05. MENETES SÁRGARÉZ FITTINGEK ÉS NIKKELEZETT | Hosszabító - 25x1/2" | IVAR.1530 G | 1530G0425 | 2.82
| 05. MENETES SÁRGARÉZ FITTINGEK ÉS NIKKELEZETT | Hosszabító - 30x1/2" | IVAR.1530 G | 1530G0430 | 2.93
| 05. MENETES SÁRGARÉZ FITTINGEK ÉS NIKKELEZETT | Hosszabító - 40x1/2" | IVAR.1530 G | 1530G0440 | 3.65
| 05. MENETES SÁRGARÉZ FITTINGEK ÉS NIKKELEZETT | Hosszabító - 50x1/2" | IVAR.1530 G | 1530G0450 | 4.23
| 05. MENETES SÁRGARÉZ FITTINGEK ÉS NIKKELEZETT | Hosszabító - 100x1/2" | IVAR.1530 G | 1530G04100 | 8.97
| 05. MENETES SÁRGARÉZ FITTINGEK ÉS NIKKELEZETT | Hosszabító - 15x3/4" | IVAR.1530 G | 1530G0515 | 3.33
| 05. MENETES SÁRGARÉZ FITTINGEK ÉS NIKKELEZETT | Hosszabító - 20x3/4" | IVAR.1530 G | 1530G0520 | 3.54
| 05. MENETES SÁRGARÉZ FITTINGEK ÉS NIKKELEZETT | Hosszabító - 30x3/4" | IVAR.1530 G | 1530G0530 | 4.05
| 05. MENETES SÁRGARÉZ FITTINGEK ÉS NIKKELEZETT | Hosszabító - 50x3/4" | IVAR.1530 G | 1530G0550 | 5.6
| 05. MENETES SÁRGARÉZ FITTINGEK ÉS NIKKELEZETT | Hosszabító - 20x1" | IVAR.1530 G | 1530G0620 | 5.57
| 05. MENETES SÁRGARÉZ FITTINGEK ÉS NIKKELEZETT | Hosszabító - 30x1" | IVAR.1530 G | 1530G0630 | 7.01
| 05. MENETES SÁRGARÉZ FITTINGEK ÉS NIKKELEZETT | Hosszabító - 50x1" | IVAR.1530 G | 1530G0650 | 10.63
| 05. MENETES SÁRGARÉZ FITTINGEK ÉS NIKKELEZETT | Átmenet külső-belső menet - 3/8"x3/8" | IVAR.1551 G | 1551G000303 | 1.48
| 05. MENETES SÁRGARÉZ FITTINGEK ÉS NIKKELEZETT | Átmenet külső-belső menet - 1/2"x1/2" | IVAR.1551 G | 1551G000404 | 1.88
| 05. MENETES SÁRGARÉZ FITTINGEK ÉS NIKKELEZETT | Átmenet külső-belső menet - 3/4"x3/4" | IVAR.1551 G | 1551G000505 | 2.79
| 05. MENETES SÁRGARÉZ FITTINGEK ÉS NIKKELEZETT | Átmenet külső-belső menet - 1"x1" | IVAR.1551 G | 1551G000606 | 5.17
| 05. MENETES SÁRGARÉZ FITTINGEK ÉS NIKKELEZETT | Szűkített átmenet külső-belső menet - 3/8"x1/2" | IVAR.1551 G | 1551G000304 | 1.88
| 05. MENETES SÁRGARÉZ FITTINGEK ÉS NIKKELEZETT | Szűkített átmenet külső-belső menet - 1/2"x3/4" | IVAR.1551 G | 1551G000405 | 2.53
| 05. MENETES SÁRGARÉZ FITTINGEK ÉS NIKKELEZETT | Szűkített átmenet külső-belső menet - 1/2"x1" | IVAR.1551 G | 1551G000406 | 5.02
| 05. MENETES SÁRGARÉZ FITTINGEK ÉS NIKKELEZETT | Szűkített átmenet külső-belső menet - 3/4"x1" | IVAR.1551 G | 1551G000506 | 4.31
| 05. MENETES SÁRGARÉZ FITTINGEK ÉS NIKKELEZETT | Hosszabító - 1/2"x60 | IVAR.1540 G | 1540G04060 | 3.87
| 05. MENETES SÁRGARÉZ FITTINGEK ÉS NIKKELEZETT | Hosszabító - 1/2"x100 | IVAR.1540 G | 1540G04100 | 6.18
| 05. MENETES SÁRGARÉZ FITTINGEK ÉS NIKKELEZETT | Hosszabító - 3/4"x60 | IVAR.1540 G | 1540G05060 | 5.13
| 05. MENETES SÁRGARÉZ FITTINGEK ÉS NIKKELEZETT | Hosszabító - 3/4"x100 | IVAR.1540 G | 1540G05100 | 8.17
| 05. MENETES SÁRGARÉZ FITTINGEK ÉS NIKKELEZETT | Hosszabító - 1"x60 | IVAR.1540 G | 1540G06060 | 9.11
| 05. MENETES SÁRGARÉZ FITTINGEK ÉS NIKKELEZETT | Hosszabító - 1"x100 | IVAR.1540 G | 1540G06100 | 14.53
| 05. MENETES SÁRGARÉZ FITTINGEK ÉS NIKKELEZETT | Menetes összekötő - 3/8"x25 | IVAR.979 G | 979010025 | 1.52
| 05. MENETES SÁRGARÉZ FITTINGEK ÉS NIKKELEZETT | Menetes összekötő - 1/2"x30 | IVAR.979 G | 979015030 | 1.7
| 05. MENETES SÁRGARÉZ FITTINGEK ÉS NIKKELEZETT | Menetes összekötő - 3/4"x30 | IVAR.979 G | 979020030 | 3.61
| 05. MENETES SÁRGARÉZ FITTINGEK ÉS NIKKELEZETT | Menetes összekötő - 1"x33 | IVAR.979 G | 979025033 | 4.41
| 05. MENETES SÁRGARÉZ FITTINGEK ÉS NIKKELEZETT | Végelem - tömlő csatlakoztatásához - 3/8"M; 15 | IVAR.853 G | 853010015 | 1.88
| 05. MENETES SÁRGARÉZ FITTINGEK ÉS NIKKELEZETT | Végelem - tömlő csatlakoztatásához - 1/2"M; 15 | IVAR.853 G | 853015015 | 2.57
| 05. MENETES SÁRGARÉZ FITTINGEK ÉS NIKKELEZETT | Végelem - tömlő csatlakoztatásához - 1/2"M; 20 | IVAR.853 G | 853015020 | 2.57
| 05. MENETES SÁRGARÉZ FITTINGEK ÉS NIKKELEZETT | Végelem - tömlő csatlakoztatásához - 3/4"M; 20 | IVAR.853 G | 853020020 | 3.11
| 05. MENETES SÁRGARÉZ FITTINGEK ÉS NIKKELEZETT | Végelem - tömlő csatlakoztatásához - 3/4"M; 25 | IVAR.853 G | 853020025 | 4.31
| 05. MENETES SÁRGARÉZ FITTINGEK ÉS NIKKELEZETT | Végelem - tömlő csatlakoztatásához - 1"M; 20 | IVAR.853 G | 853025020 | 4.45
| 05. MENETES SÁRGARÉZ FITTINGEK ÉS NIKKELEZETT | Végelem - tömlő csatlakoztatásához - 1"M; 32 | IVAR.853 G | 853025032 | 6.07
| 05. MENETES SÁRGARÉZ FITTINGEK ÉS NIKKELEZETT | Végelem - tömlő csatlakoztatásához - 5/4"M; 40 | IVAR.853 G | 853032040 | 9.54
| 05. MENETES SÁRGARÉZ FITTINGEK ÉS NIKKELEZETT | Végelem - tömlő csatlakoztatásához - 6/4"M; 40 | IVAR.853 G | 853040040 | 10.7
| 05. MENETES SÁRGARÉZ FITTINGEK ÉS NIKKELEZETT | Végelem - tömlő csatlakoztatásához - 6/4"M; 50 | IVAR.853 G | 853040050 | 14.97
| 05. MENETES SÁRGARÉZ FITTINGEK ÉS NIKKELEZETT | Végelem - tömlő csatlakoztatásához - 2"M; 60 | IVAR.853 G | 853050060 | 25.63
| 05. MENETES SÁRGARÉZ FITTINGEK ÉS NIKKELEZETT | Végelem - tömlő csatlakoztatásához - 3/8"F; 10 | IVAR.854 G | 854010010 | 2.09
| 05. MENETES SÁRGARÉZ FITTINGEK ÉS NIKKELEZETT | Végelem - tömlő csatlakoztatásához - 3/8"F; 15 | IVAR.854 G | 854010015 | 2.09
| 05. MENETES SÁRGARÉZ FITTINGEK ÉS NIKKELEZETT | Végelem - tömlő csatlakoztatásához - 1/2"F; 15 | IVAR.854 G | 854015015 | 2.82
| 05. MENETES SÁRGARÉZ FITTINGEK ÉS NIKKELEZETT | Végelem - tömlő csatlakoztatásához - 3/4"F; 20 | IVAR.854 G | 854020020 | 3.21
| 05. MENETES SÁRGARÉZ FITTINGEK ÉS NIKKELEZETT | Végelem - tömlő csatlakoztatásához - 1"F; 25 | IVAR.854 G | 854025025 | 4.7
| 05. MENETES SÁRGARÉZ FITTINGEK ÉS NIKKELEZETT | Végelem - tömlő csatlakoztatásához - 5/4"F; 32 | IVAR.854 G | 854032032 | 8.32
| 05. MENETES SÁRGARÉZ FITTINGEK ÉS NIKKELEZETT | Végelem - tömlő csatlakoztatásához - 6/4"F; 40 | IVAR.854 G | 854040040 | 10.45
| 05. MENETES SÁRGARÉZ FITTINGEK ÉS NIKKELEZETT | Végelem - tömlő csatlakoztatásához - 2"F; 50 | IVAR.854 G | 854050050 | 22.38
| 05. MENETES SÁRGARÉZ FITTINGEK ÉS NIKKELEZETT | Falikorong - 1/2"Fx1/2"F | IVAR.1567 G | 1567G000404 | 4.59
| 05. MENETES SÁRGARÉZ FITTINGEK ÉS NIKKELEZETT | Hollandi egyenes - belső menet - 1/2"x1/2" | IVAR.970 G | 970015015 | 11.2
| 05. MENETES SÁRGARÉZ FITTINGEK ÉS NIKKELEZETT | Hollandi egyenes - belső menet - 3/4"x3/4" | IVAR.970 G | 970020020 | 14.46
| 05. MENETES SÁRGARÉZ FITTINGEK ÉS NIKKELEZETT | Hollandi egyenes - belső menet - 1"x1" | IVAR.970 G | 970025025 | 18.22
| 05. MENETES SÁRGARÉZ FITTINGEK ÉS NIKKELEZETT | Fűtési hollandi - egyenes - 3/8" | IVAR.SP 603 | I0603010SP | 4.15
| 05. MENETES SÁRGARÉZ FITTINGEK ÉS NIKKELEZETT | Fűtési hollandi - egyenes - 1/2" | IVAR.SP 603 | I0603015SP | 5.35
| 05. MENETES SÁRGARÉZ FITTINGEK ÉS NIKKELEZETT | Fűtési hollandi - egyenes - 3/4" | IVAR.SP 603 | I0603020SP | 8.35
| 05. MENETES SÁRGARÉZ FITTINGEK ÉS NIKKELEZETT | Fűtési hollandi - egyenes - 1" | IVAR.SP 603 | I0603025SP | 13.59
| 05. MENETES SÁRGARÉZ FITTINGEK ÉS NIKKELEZETT | Fűtési hollandi - egyenes - 5/4" | IVAR.SP 603 | I0603032SP | 18.69
| 05. MENETES SÁRGARÉZ FITTINGEK ÉS NIKKELEZETT | Fűtési hollandi - egyenes - 6/4" | IVAR.SP 603 | I0603040SP | 31.96
| 05. MENETES SÁRGARÉZ FITTINGEK ÉS NIKKELEZETT | Fűtési hollandi - egyenes - 2" | IVAR.SP 603 | I0603050SP | 61.39
| 05. MENETES SÁRGARÉZ FITTINGEK ÉS NIKKELEZETT | Fűtési hollandi - sarok - 3/8" | IVAR.SP 604 | I0604010SP | 4.73
| 05. MENETES SÁRGARÉZ FITTINGEK ÉS NIKKELEZETT | Fűtési hollandi - sarok - 1/2" | IVAR.SP 604 | I0604015SP | 7.08
| 05. MENETES SÁRGARÉZ FITTINGEK ÉS NIKKELEZETT | Fűtési hollandi - sarok - 3/4" | IVAR.SP 604 | I0604020SP | 10.52
| 05. MENETES SÁRGARÉZ FITTINGEK ÉS NIKKELEZETT | Fűtési hollandi - sarok - 1" | IVAR.SP 604 | I0604025SP | 19.7
| 05. MENETES SÁRGARÉZ FITTINGEK ÉS NIKKELEZETT | Fűtési hollandi - sarok - 5/4" | IVAR.SP 604 | I0604032SP | 25.2
| 05. MENETES SÁRGARÉZ FITTINGEK ÉS NIKKELEZETT | Fűtési hollandi - sarok - 6/4" | IVAR.SP 604 | I0604040SP | 44.91
| 05. MENETES SÁRGARÉZ FITTINGEK ÉS NIKKELEZETT | Fűtési hollandi - sarok - 2" | IVAR.SP 604 | I0604050SP | 78.78
| 05. MENETES SÁRGARÉZ FITTINGEK ÉS NIKKELEZETT | Egyenes csatlakozó - cső/belső menet - 20x1/2"; PE a külső menet | FIV.07710 | I07710012 | 6.4
| 05. MENETES SÁRGARÉZ FITTINGEK ÉS NIKKELEZETT | Egyenes csatlakozó - cső/belső menet - 25x3/4"; PE a külső menet | FIV.07710 | I07710034 | 8.9
| 05. MENETES SÁRGARÉZ FITTINGEK ÉS NIKKELEZETT | Egyenes csatlakozó - cső/belső menet - 32x1"; PE a külső menet | FIV.07710 | I07710100 | 13.85
| 05. MENETES SÁRGARÉZ FITTINGEK ÉS NIKKELEZETT | Egyenes csatlakozó - cső/belső menet - 40x5/4"; PE a külső menet | FIV.07710 | I07710114 | 23.68
| 05. MENETES SÁRGARÉZ FITTINGEK ÉS NIKKELEZETT | Egyenes csatlakozó - cső/belső menet - 50x6/4"; PE a külső menet | FIV.07710 | I07710112 | 34.89
| 05. MENETES SÁRGARÉZ FITTINGEK ÉS NIKKELEZETT | Egyenes csatlakozó - cső/belső menet - 63x2"; PE a külső menet | FIV.07710 | I07710200 | 56.04
| 05. MENETES SÁRGARÉZ FITTINGEK ÉS NIKKELEZETT | Egyenes csatlakozó - cső/külső menet - 20x1/2"; PE a belső menet | FIV.07711 | I07711012 | 6.37
| 05. MENETES SÁRGARÉZ FITTINGEK ÉS NIKKELEZETT | Egyenes csatlakozó - cső/külső menet - 25x3/4"; PE a belső menet | FIV.07711 | I07711034 | 8.9
| 05. MENETES SÁRGARÉZ FITTINGEK ÉS NIKKELEZETT | Egyenes csatlakozó - cső/külső menet - 32x1"; PE a belső menet | FIV.07711 | I07711100 | 13.96
| 05. MENETES SÁRGARÉZ FITTINGEK ÉS NIKKELEZETT | Egyenes csatlakozó - cső/külső menet - 40x5/4"; PE a belső menet | FIV.07711 | I07711114 | 24.41
| 05. MENETES SÁRGARÉZ FITTINGEK ÉS NIKKELEZETT | Egyenes csatlakozó - cső/külső menet - 50x6/4"; PE a belső menet | FIV.07711 | I07711112 | 33.84
| 05. MENETES SÁRGARÉZ FITTINGEK ÉS NIKKELEZETT | Egyenes csatlakozó - cső/külső menet - 63x2"; PE a belső menet | FIV.07711 | I07711200 | 55.57
| 05. MENETES SÁRGARÉZ FITTINGEK ÉS NIKKELEZETT | Csatlakozó - cső/cső - 20x20; PE | FIV.07712 | I07712012 | 10.7
| 05. MENETES SÁRGARÉZ FITTINGEK ÉS NIKKELEZETT | Csatlakozó - cső/cső - 25x25; PE | FIV.07712 | I07712034 | 14.79
| 05. MENETES SÁRGARÉZ FITTINGEK ÉS NIKKELEZETT | Csatlakozó - cső/cső - 32x32; PE | FIV.07712 | I07712100 | 22.82
| 05. MENETES SÁRGARÉZ FITTINGEK ÉS NIKKELEZETT | Csatlakozó - cső/cső - 40x40; PE | FIV.07712 | I07712114 | 36.69
| 05. MENETES SÁRGARÉZ FITTINGEK ÉS NIKKELEZETT | Csatlakozó - cső/cső - 50x50; PE | FIV.07712 | I07712112 | 53.87
| 05. MENETES SÁRGARÉZ FITTINGEK ÉS NIKKELEZETT | Csatlakozó - cső/cső - 63x63; PE | FIV.07712 | I07712200 | 87.67
| 05. MENETES SÁRGARÉZ FITTINGEK ÉS NIKKELEZETT | T -idom - cső/cső/cső - 20x20x20; PE | FIV.07704 | I07704012 | 17.13
| 05. MENETES SÁRGARÉZ FITTINGEK ÉS NIKKELEZETT | T -idom - cső/cső/cső - 25x25x25; PE | FIV.07704 | I07704034 | 23.83
| 05. MENETES SÁRGARÉZ FITTINGEK ÉS NIKKELEZETT | T -idom - cső/cső/cső - 32x32x32; PE | FIV.07704 | I07704100 | 35.17
| 05. MENETES SÁRGARÉZ FITTINGEK ÉS NIKKELEZETT | T -idom - cső/cső/cső - 40x40x40; PE | FIV.07704 | I07704114 | 53.33
| 05. MENETES SÁRGARÉZ FITTINGEK ÉS NIKKELEZETT | T -idom - cső/cső/cső - 50x50x50; PE | FIV.07704 | I07704112 | 85.76
| 05. MENETES SÁRGARÉZ FITTINGEK ÉS NIKKELEZETT | T -idom - cső/cső/cső - 63x63x63; PE | FIV.07704 | I07704200 | 140.02
| 05. MENETES SÁRGARÉZ FITTINGEK ÉS NIKKELEZETT | T -idom - cső/belső menet/cső - 20x1/2"x20; PE/külső menet/PE | FIV.07703 | I07703012 | 12.77
| 05. MENETES SÁRGARÉZ FITTINGEK ÉS NIKKELEZETT | T -idom - cső/belső menet/cső - 25x3/4"x25; PE/külső menet/PE | FIV.07703 | I07703034 | 18.3
| 05. MENETES SÁRGARÉZ FITTINGEK ÉS NIKKELEZETT | T -idom - cső/belső menet/cső - 32x1"x32; PE/külső menet/PE | FIV.07703 | I07703100 | 27.65
| 05. MENETES SÁRGARÉZ FITTINGEK ÉS NIKKELEZETT | T -idom - cső/belső menet/cső - 40x5/4"x40; PE/külső menet/PE | FIV.07703 | I07703114 | 45.73
| 05. MENETES SÁRGARÉZ FITTINGEK ÉS NIKKELEZETT | T -idom - cső/belső menet/cső - 50x6/4"x50; PE/külső menet/PE | FIV.07703 | I07703112 | 72.49
| 05. MENETES SÁRGARÉZ FITTINGEK ÉS NIKKELEZETT | T -idom - cső/belső menet/cső - 63x2"x63; PE/külső menet/PE | FIV.07703 | I07703200 | 117.5
| 05. MENETES SÁRGARÉZ FITTINGEK ÉS NIKKELEZETT | Könyök - cső/belső menet- 20x1/2"; PE a külső menet | FIV.07700 | I07700012 | 8.35
| 05. MENETES SÁRGARÉZ FITTINGEK ÉS NIKKELEZETT | Könyök - cső/belső menet- 25x3/4"; PE a külső menet | FIV.07700 | I07700034 | 11.71
| 05. MENETES SÁRGARÉZ FITTINGEK ÉS NIKKELEZETT | Könyök - cső/belső menet- 32x1"; PE a külső menet | FIV.07700 | I07700100 | 18.51
| 05. MENETES SÁRGARÉZ FITTINGEK ÉS NIKKELEZETT | Könyök - cső/belső menet- 40x5/4"; PE a külső menet | FIV.07700 | I07700114 | 28.85
| 05. MENETES SÁRGARÉZ FITTINGEK ÉS NIKKELEZETT | Könyök - cső/belső menet- 50x6/4"; PE a külső menet | FIV.07700 | I07700112 | 47.84
| 05. MENETES SÁRGARÉZ FITTINGEK ÉS NIKKELEZETT | Könyök - cső/belső menet- 63x2"; PE a külső menet | FIV.07700 | I07700200 | 84.13
| 05. MENETES SÁRGARÉZ FITTINGEK ÉS NIKKELEZETT | Könyök - cső/külső menet- 20x1/2"; PE a belső menet | FIV.07701 | I07701012 | 8.46
| 05. MENETES SÁRGARÉZ FITTINGEK ÉS NIKKELEZETT | Könyök - cső/külső menet- 25x3/4"; PE a belső menet | FIV.07701 | I07701034 | 12.4
| 05. MENETES SÁRGARÉZ FITTINGEK ÉS NIKKELEZETT | Könyök - cső/külső menet- 32x1"; PE a belső menet | FIV.07701 | I07701100 | 19.92
| 05. MENETES SÁRGARÉZ FITTINGEK ÉS NIKKELEZETT | Könyök - cső/külső menet- 40x5/4"; PE a belső menet | FIV.07701 | I07701114 | 29.68
| 05. MENETES SÁRGARÉZ FITTINGEK ÉS NIKKELEZETT | Könyök - cső/külső menet- 50x6/4"; PE a belső menet | FIV.07701 | I07701112 | 48.19
| 05. MENETES SÁRGARÉZ FITTINGEK ÉS NIKKELEZETT | Könyök - cső/külső menet- 63x2"; PE a belső menet | FIV.07701 | I07701200 | 86.41
| 05. MENETES SÁRGARÉZ FITTINGEK ÉS NIKKELEZETT | Könyök - cső/cső - 20x20; PE | FIV.07702 | I07702012 | 12.26
| 05. MENETES SÁRGARÉZ FITTINGEK ÉS NIKKELEZETT | Könyök - cső/cső - 25x25; PE | FIV.07702 | I07702034 | 17.83
| 05. MENETES SÁRGARÉZ FITTINGEK ÉS NIKKELEZETT | Könyök - cső/cső - 32x32; PE | FIV.07702 | I07702100 | 27.44
| 05. MENETES SÁRGARÉZ FITTINGEK ÉS NIKKELEZETT | Könyök - cső/cső - 40x40; PE | FIV.07702 | I07702114 | 44.18
| 05. MENETES SÁRGARÉZ FITTINGEK ÉS NIKKELEZETT | Könyök - cső/cső - 50x50; PE | FIV.07702 | I07702112 | 64.32
| 05. MENETES SÁRGARÉZ FITTINGEK ÉS NIKKELEZETT | Könyök - cső/cső - 63x63; PE | FIV.07702 | I07702200 | 109.22
| 05. MENETES SÁRGARÉZ FITTINGEK ÉS NIKKELEZETT | Falikorong - 20x1/2"; PE | FIV.07709 | I07709012 | 10.63
| 05. MENETES SÁRGARÉZ FITTINGEK ÉS NIKKELEZETT | Falikorong - 25x3/4"; PE | FIV.07709 | I07709034 | 16.34
| 05. MENETES SÁRGARÉZ FITTINGEK ÉS NIKKELEZETT | Tok - 20 | FIV.07005 | I07005012 | 1.59
| 05. MENETES SÁRGARÉZ FITTINGEK ÉS NIKKELEZETT | Tok - 25 | FIV.07005 | I07005034 | 2.67
| 05. MENETES SÁRGARÉZ FITTINGEK ÉS NIKKELEZETT | Tok - 32 | FIV.07005 | I07005100 | 4.34
| 05. MENETES SÁRGARÉZ FITTINGEK ÉS NIKKELEZETT | Tok - 40 | FIV.07005 | I07005114 | 15.51
| 05. MENETES SÁRGARÉZ FITTINGEK ÉS NIKKELEZETT | Tok - 50 | FIV.07005 | I07005112 | 13.38
| 05. MENETES SÁRGARÉZ FITTINGEK ÉS NIKKELEZETT | Tok - 63 | FIV.07005 | I07005200 | 56.8
| 06. OSZTÓKÉS TARTOZÉKOK | Szekrény osztóhoz falba épített P-KLASIK 1 - 450mm | IVAR.P-KLASIK 1 | I003010 | 107.94
| 06. OSZTÓKÉS TARTOZÉKOK | Szekrény osztóhoz falba épített P-KLASIK 2 - 535mm | IVAR.P-KLASIK 2 | I003020 | 125.17
| 06. OSZTÓKÉS TARTOZÉKOK | Szekrény osztóhoz falba épített P-KLASIK 3 - 830mm | IVAR.P-KLASIK 3 | I003040 | 154.07
| 06. OSZTÓKÉS TARTOZÉKOK | Szekrény osztóhoz falba épített P-KLASIK 4 - 1035mm | IVAR.P-KLASIK 4 | I003050 | 177.92
| 06. OSZTÓKÉS TARTOZÉKOK | Szekrény osztókhoz, falba építhető P-KLASIK 5 - 1200mm | IVAR.P-KLASIK 5 | I003060 | 217.05
| 06. OSZTÓKÉS TARTOZÉKOK | Szekrény osztóhoz falba épített P-MAX 1 - 450mm | IVAR.P-MAX 1 | I004010 | 132.69
| 06. OSZTÓKÉS TARTOZÉKOK | Szekrény osztóhoz falba épített P-MAX 2 - 535mm | IVAR.P-MAX 2 | I004020 | 150.06
| 06. OSZTÓKÉS TARTOZÉKOK | Szekrény osztóhoz falba épített P-MAX 3 - 830mm | IVAR.P-MAX 3 | I004040 | 175.58
| 06. OSZTÓKÉS TARTOZÉKOK | Szekrény osztóhoz falba épített P-MAX 4 - 1035mm | IVAR.P-MAX 4 | I004050 | 202.54
| 06. OSZTÓKÉS TARTOZÉKOK | Szekrény osztóhoz falba épített P-MAX 5 - 1200mm | IVAR.P-MAX 5 | I004060 | 231.31
| 06. OSZTÓKÉS TARTOZÉKOK | Szekrény osztóhoz falon kívüli N-KLASIK 1 - 450mm | IVAR.N-KLASIK 1 | I002010 | 109.37
| 06. OSZTÓKÉS TARTOZÉKOK | Szekrény osztóhoz falon kívüli N-KLASIK 2 - 535mm | IVAR.N-KLASIK 2 | I002020 | 116.11
| 06. OSZTÓKÉS TARTOZÉKOK | Szekrény osztóhoz falon kívüli N-KLASIK 3 - 830mm | IVAR.N-KLASIK 3 | I002040 | 148.89
| 06. OSZTÓKÉS TARTOZÉKOK | Szekrény osztóhoz falon kívüli N-KLASIK 4 - 1035mm | IVAR.N-KLASIK 4 | I002050 | 172.21
| 06. OSZTÓKÉS TARTOZÉKOK | Szekrény osztókhoz, falon kívüli N-KLASIK 5 - 1200mm | IVAR.N-KLASIK 5 | I002060 | 211.87
| 06. OSZTÓKÉS TARTOZÉKOK | Szekrény osztóhoz falon kívüli N-MAX 1 - 450mm | IVAR.N-MAX 1 | I001010 | 134.51
| 06. OSZTÓKÉS TARTOZÉKOK | Szekrény osztóhoz falon kívüli N-MAX 2 - 535mm | IVAR.N-MAX 2 | I001020 | 140.21
| 06. OSZTÓKÉS TARTOZÉKOK | Szekrény osztóhoz falon kívüli N-MAX 3 - 830mm | IVAR.N-MAX 3 | I001040 | 169.76
| 06. OSZTÓKÉS TARTOZÉKOK | Szekrény osztóhoz falon kívüli N-MAX 4 - 1035mm | IVAR.N-MAX 4 | I001050 | 206.04
| 06. OSZTÓKÉS TARTOZÉKOK | Szekrény osztóhoz falon kívüli N-MAX 5 - 1200mm | IVAR.N-MAX 5 | I001060 | 208.11
| 06. OSZTÓKÉS TARTOZÉKOK | Osztó - EK kimenetekkel - 3/4"xEK; 2körös; nikkel | IVAR.CS 200 N | 501705N | 15.69
| 06. OSZTÓKÉS TARTOZÉKOK | Osztó - EK kimenetekkel - 3/4"xEK; 3körös; nikkel | IVAR.CS 200 N | 501707N | 18.87
| 06. OSZTÓKÉS TARTOZÉKOK | Osztó - EK kimenetekkel - 3/4"xEK; 4körös; nikkel | IVAR.CS 200 N | 501709N | 24.33
| 06. OSZTÓKÉS TARTOZÉKOK | Osztó - EK kimenetekkel - 1"xEK; 2körös; nikkel | IVAR.CS 200 N | 501685N | 17.79
| 06. OSZTÓKÉS TARTOZÉKOK | Osztó - EK kimenetekkel - 1"xEK; 3körös; nikkel | IVAR.CS 200 N | 501687N | 22.09
| 06. OSZTÓKÉS TARTOZÉKOK | Osztó - EK kimenetekkel - 1"xEK; 4körös; nikkel | IVAR.CS 200 N | 501689N | 28.2
| 06. OSZTÓKÉS TARTOZÉKOK | Osztó - elzárószelepekkel - 3/4"xEK; 2körös; nikkel | IVAR.CI 490 N | 507300N | 25.35
| 06. OSZTÓKÉS TARTOZÉKOK | Osztó - elzárószelepekkel - 3/4"xEK; 3körös; nikkel | IVAR.CI 490 N | 507301N | 34.38
| 06. OSZTÓKÉS TARTOZÉKOK | Osztó - elzárószelepekkel - 3/4"xEK; 4körös; nikkel | IVAR.CI 490 N | 507302N | 43.79
| 06. OSZTÓKÉS TARTOZÉKOK | Osztó - elzárószelepekkel - 1"xEK; 2körös; nikkel | IVAR.CI 490 N | 507320N | 28.05
| 06. OSZTÓKÉS TARTOZÉKOK | Osztó - elzárószelepekkel - 1"xEK; 3körös; nikkel | IVAR.CI 490 N | 507321N | 38.36
| 06. OSZTÓKÉS TARTOZÉKOK | Osztó - elzárószelepekkel - 1"xEK; 4körös; nikkel | IVAR.CI 490 N | 507322N | 47.72
| 06. OSZTÓKÉS TARTOZÉKOK | Osztó - golyóscsapokkal - 3/4"xEK; 2körös; nikkel | IVAR.KIT CS 200 N | KIT501705N | 37.16
| 06. OSZTÓKÉS TARTOZÉKOK | Osztó - golyóscsapokkal - 3/4"xEK; 3körös; nikkel | IVAR.KIT CS 200 N | KIT501707N | 51.08
| 06. OSZTÓKÉS TARTOZÉKOK | Osztó - golyóscsapokkal - 3/4"xEK; 4körös; nikkel | IVAR.KIT CS 200 N | KIT501709N | 67.29
| 06. OSZTÓKÉS TARTOZÉKOK | Osztó - golyóscsapokkal - 1"xEK; 2körös; nikkel | IVAR.KIT CS 200 N | KIT501685N | 39.27
| 06. OSZTÓKÉS TARTOZÉKOK | Osztó - golyóscsapokkal - 1"xEK; 3körös; nikkel | IVAR.KIT CS 200 N | KIT501687N | 54.31
| 06. OSZTÓKÉS TARTOZÉKOK | Osztó - golyóscsapokkal - 1"xEK; 4körös; nikkel | IVAR.KIT CS 200 N | KIT501689N | 71.15
| 06. OSZTÓKÉS TARTOZÉKOK | Osztó - üres test - 1"x1/2"; 2körös; nikkel | IVAR.CS 501 N | 501750N | 21.73
| 06. OSZTÓKÉS TARTOZÉKOK | Osztó - üres test - 1"x1/2"; 3körös; nikkel | IVAR.CS 501 N | 501751N | 30.29
| 06. OSZTÓKÉS TARTOZÉKOK | Osztó - üres test - 1"x1/2"; 4körös; nikkel | IVAR.CS 501 N | 501752N | 38.81
| 06. OSZTÓKÉS TARTOZÉKOK | Osztó - üres test - 1"x1/2"; 5körös; nikkel | IVAR.CS 501 N | 501753N | 47.45
| 06. OSZTÓKÉS TARTOZÉKOK | Osztó - üres test - 1"x1/2"; 6körös; nikkel | IVAR.CS 501 N | 501754N | 55.97
| 06. OSZTÓKÉS TARTOZÉKOK | Osztó - üres test - 1"x1/2"; 7körös; nikkel | IVAR.CS 501 N | 501755N | 64.45
| 06. OSZTÓKÉS TARTOZÉKOK | Osztó - üres test - 1"x1/2"; 8körös; nikkel | IVAR.CS 501 N | 501756N | 73.12
| 06. OSZTÓKÉS TARTOZÉKOK | Osztó - üres test - 1"x1/2"; 9körös; nikkel | IVAR.CS 501 N | 501757N | 81.68
| 06. OSZTÓKÉS TARTOZÉKOK | Osztó - üres test - 1"x1/2"; 10körös; nikkel | IVAR.CS 501 N | 501758N | 90.32
| 06. OSZTÓKÉS TARTOZÉKOK | Osztó - üres test - 5/4"x1/2"; 2körös; nikkel | IVAR.CS 501 N | 400362N | 42.59
| 06. OSZTÓKÉS TARTOZÉKOK | Osztó - üres test - 5/4"x1/2"; 3körös; nikkel | IVAR.CS 501 N | 400363N | 54.29
| 06. OSZTÓKÉS TARTOZÉKOK | Osztó - üres test - 5/4"x1/2"; 4körös; nikkel | IVAR.CS 501 N | 400364N | 66
| 06. OSZTÓKÉS TARTOZÉKOK | Osztó - üres test - 5/4"x1/2"; 5körös; nikkel | IVAR.CS 501 N | 400365N | 77.7
| 06. OSZTÓKÉS TARTOZÉKOK | Osztó - üres test - 5/4"x1/2"; 6körös; nikkel | IVAR.CS 501 N | 400366N | 89.41
| 06. OSZTÓKÉS TARTOZÉKOK | Osztó - üres test - 5/4"x1/2"; 7körös; nikkel | IVAR.CS 501 N | 400367N | 94.82
| 06. OSZTÓKÉS TARTOZÉKOK | Osztó - üres test - 5/4"x1/2"; 8körös; nikkel | IVAR.CS 501 N | 400368N | 107.51
| 06. OSZTÓKÉS TARTOZÉKOK | Osztó - üres test - 5/4"x1/2"; 9körös; nikkel | IVAR.CS 501 N | 400369N | 120.09
| 06. OSZTÓKÉS TARTOZÉKOK | Osztó - üres test - 5/4"x1/2"; 10körös; nikkel | IVAR.CS 501 N | 400370N | 132.76
| 06. OSZTÓKÉS TARTOZÉKOK | Osztó - üres test - 5/4"x1/2"; 11körös; nikkel | IVAR.CS 501 N | 400371N | 145.34
| 06. OSZTÓKÉS TARTOZÉKOK | Osztó - üres test - 5/4"x1/2"; 12körös; nikkel | IVAR.CS 501 N | 400372N | 157.88
| 06. OSZTÓKÉS TARTOZÉKOK | Osztó - EK kimenetekkel - 1"xEK; 2körös; nikkel | IVAR.CS 501 NK | 400392N | 28.52
| 06. OSZTÓKÉS TARTOZÉKOK | Osztó - EK kimenetekkel - 1"xEK; 3körös; nikkel | IVAR.CS 501 NK | 400393N | 40.47
| 06. OSZTÓKÉS TARTOZÉKOK | Osztó - EK kimenetekkel - 1"xEK; 4körös; nikkel | IVAR.CS 501 NK | 400394N | 52.38
| 06. OSZTÓKÉS TARTOZÉKOK | Osztó - EK kimenetekkel - 1"xEK; 5körös; nikkel | IVAR.CS 501 NK | 400395N | 64.41
| 06. OSZTÓKÉS TARTOZÉKOK | Osztó - EK kimenetekkel - 1"xEK; 6körös; nikkel | IVAR.CS 501 NK | 400396N | 76.32
| 06. OSZTÓKÉS TARTOZÉKOK | Osztó - EK kimenetekkel - 1"xEK; 7körös; nikkel | IVAR.CS 501 NK | 400397N | 88.19
| 06. OSZTÓKÉS TARTOZÉKOK | Osztó - EK kimenetekkel - 1"xEK; 8körös; nikkel | IVAR.CS 501 NK | 400398N | 100.26
| 06. OSZTÓKÉS TARTOZÉKOK | Osztó - EK kimenetekkel - 1"xEK; 9körös; nikkel | IVAR.CS 501 NK | 400399N | 112.2
| 06. OSZTÓKÉS TARTOZÉKOK | Osztó - EK kimenetekkel - 1"xEK; 10körös; nikkel | IVAR.CS 501 NK | 400400N | 124.23
| 06. OSZTÓKÉS TARTOZÉKOK | Osztó - EK kimenetekkel - 5/4"xEK; 2körös; nikkel | IVAR.CS 501 NK | 400492N | 47.74
| 06. OSZTÓKÉS TARTOZÉKOK | Osztó - EK kimenetekkel - 5/4"xEK; 3körös; nikkel | IVAR.CS 501 NK | 400493N | 62.02
| 06. OSZTÓKÉS TARTOZÉKOK | Osztó - EK kimenetekkel - 5/4"xEK; 4körös; nikkel | IVAR.CS 501 NK | 400494N | 76.29
| 06. OSZTÓKÉS TARTOZÉKOK | Osztó - EK kimenetekkel - 5/4"xEK; 5körös; nikkel | IVAR.CS 501 NK | 400495N | 86.65
| 06. OSZTÓKÉS TARTOZÉKOK | Osztó - EK kimenetekkel - 5/4"xEK; 6körös; nikkel | IVAR.CS 501 NK | 400496N | 102.66
| 06. OSZTÓKÉS TARTOZÉKOK | Osztó - EK kimenetekkel - 5/4"xEK; 7körös; nikkel | IVAR.CS 501 NK | 400497N | 118.56
| 06. OSZTÓKÉS TARTOZÉKOK | Osztó - EK kimenetekkel - 5/4"xEK; 8körös; nikkel | IVAR.CS 501 NK | 400498N | 134.65
| 06. OSZTÓKÉS TARTOZÉKOK | Osztó - EK kimenetekkel - 5/4"xEK; 9körös; nikkel | IVAR.CS 501 NK | 400499N | 150.62
| 06. OSZTÓKÉS TARTOZÉKOK | Osztó - EK kimenetekkel - 5/4"xEK; 10körös; nikkel | IVAR.CS 501 NK | 400500N | 166.67
| 06. OSZTÓKÉS TARTOZÉKOK | Osztó - EK kimenetekkel - 5/4"xEK; 11körös; nikkel | IVAR.CS 501 NK | 400501N | 182.65
| 06. OSZTÓKÉS TARTOZÉKOK | Osztó - EK kimenetekkel - 5/4"xEK; 12körös; nikkel | IVAR.CS 501 NK | 400502N | 198.58
| 06. OSZTÓKÉS TARTOZÉKOK | Osztó/gyűjtő egység - szekrény nélkül - 1xEK; 2körös; nikkel | IVAR.CS 501 NS | 551760N | 125.51
| 06. OSZTÓKÉS TARTOZÉKOK | Osztó/gyűjtő egység - szekrény nélkül - 1xEK; 3körös; nikkel | IVAR.CS 501 NS | 551761N | 144.07
| 06. OSZTÓKÉS TARTOZÉKOK | Osztó/gyűjtő egység - szekrény nélkül - 1xEK; 4körös; nikkel | IVAR.CS 501 NS | 551762N | 164.23
| 06. OSZTÓKÉS TARTOZÉKOK | Osztó/gyűjtő egység - szekrény nélkül - 1xEK; 5körös; nikkel | IVAR.CS 501 NS | 551763N | 186.82
| 06. OSZTÓKÉS TARTOZÉKOK | Osztó/gyűjtő egység - szekrény nélkül - 1xEK; 6körös; nikkel | IVAR.CS 501 NS | 551764N | 206.98
| 06. OSZTÓKÉS TARTOZÉKOK | Osztó/gyűjtő egység - szekrény nélkül - 1xEK; 7körös; nikkel | IVAR.CS 501 NS | 551765N | 225
| 06. OSZTÓKÉS TARTOZÉKOK | Osztó/gyűjtő egység - szekrény nélkül - 1xEK; 8körös; nikkel | IVAR.CS 501 NS | 551766N | 245.42
| 06. OSZTÓKÉS TARTOZÉKOK | Osztó/gyűjtő egység - szekrény nélkül - 1xEK; 9körös; nikkel | IVAR.CS 501 NS | 551767N | 269.65
| 06. OSZTÓKÉS TARTOZÉKOK | Osztó/gyűjtő egység - szekrény nélkül - 1xEK; 10körös; nikkel | IVAR.CS 501 NS | 551768N | 290.01
| 06. OSZTÓKÉS TARTOZÉKOK | Osztó/gyűjtő egység - szekrény nélkül - 5/4"xEK; 2körös; nikkel | IVAR.CS 501 NS | 401362N | 217.59
| 06. OSZTÓKÉS TARTOZÉKOK | Osztó/gyűjtő egység - szekrény nélkül - 5/4"xEK; 3körös; nikkel | IVAR.CS 501 NS | 401363N | 243.02
| 06. OSZTÓKÉS TARTOZÉKOK | Osztó/gyűjtő egység - szekrény nélkül - 5/4"xEK; 4körös; nikkel | IVAR.CS 501 NS | 401364N | 270.06
| 06. OSZTÓKÉS TARTOZÉKOK | Osztó/gyűjtő egység - szekrény nélkül - 5/4"xEK; 5körös; nikkel | IVAR.CS 501 NS | 401365N | 299.39
| 06. OSZTÓKÉS TARTOZÉKOK | Osztó/gyűjtő egység - szekrény nélkül - 5/4"xEK; 6körös; nikkel | IVAR.CS 501 NS | 401366N | 326.49
| 06. OSZTÓKÉS TARTOZÉKOK | Osztó/gyűjtő egység - szekrény nélkül - 5/4"xEK; 7körös; nikkel | IVAR.CS 501 NS | 401367N | 351.32
| 06. OSZTÓKÉS TARTOZÉKOK | Osztó/gyűjtő egység - szekrény nélkül - 5/4"xEK; 8körös; nikkel | IVAR.CS 501 NS | 401368N | 378.54
| 06. OSZTÓKÉS TARTOZÉKOK | Osztó/gyűjtő egység - szekrény nélkül - 5/4"xEK; 9körös; nikkel | IVAR.CS 501 NS | 401369N | 409.58
| 06. OSZTÓKÉS TARTOZÉKOK | Osztó/gyűjtő egység - szekrény nélkül - 5/4"xEK; 10körös; nikkel | IVAR.CS 501 NS | 401370N | 436.76
| 06. OSZTÓKÉS TARTOZÉKOK | Osztó/gyűjtő egység fűtőtestekhez - szekrény nélkül - 1xEK; 2körös; nikkel | IVAR.CS 501 ND | 551750N | 177.38
| 06. OSZTÓKÉS TARTOZÉKOK | Osztó/gyűjtő egység fűtőtestekhez - szekrény nélkül - 1xEK; 3körös; nikkel | IVAR.CS 501 ND | 551751N | 195.94
| 06. OSZTÓKÉS TARTOZÉKOK | Osztó/gyűjtő egység fűtőtestekhez - szekrény nélkül - 1xEK; 4körös; nikkel | IVAR.CS 501 ND | 551752N | 216.09
| 06. OSZTÓKÉS TARTOZÉKOK | Osztó/gyűjtő egység fűtőtestekhez - szekrény nélkül - 1xEK; 5körös; nikkel | IVAR.CS 501 ND | 551753N | 238.68
| 06. OSZTÓKÉS TARTOZÉKOK | Osztó/gyűjtő egység fűtőtestekhez - szekrény nélkül - 1xEK; 6körös; nikkel | IVAR.CS 501 ND | 551754N | 258.84
| 06. OSZTÓKÉS TARTOZÉKOK | Osztó/gyűjtő egység fűtőtestekhez - szekrény nélkül - 1xEK; 7körös; nikkel | IVAR.CS 501 ND | 551755N | 276.86
| 06. OSZTÓKÉS TARTOZÉKOK | Osztó/gyűjtő egység fűtőtestekhez - szekrény nélkül - 1xEK; 8körös; nikkel | IVAR.CS 501 ND | 551756N | 297.29
| 06. OSZTÓKÉS TARTOZÉKOK | Osztó/gyűjtő egység fűtőtestekhez - szekrény nélkül - 1xEK; 9körös; nikkel | IVAR.CS 501 ND | 551757N | 321.51
| 06. OSZTÓKÉS TARTOZÉKOK | Osztó/gyűjtő egység fűtőtestekhez - szekrény nélkül - 1xEK; 10körös; nikkel | IVAR.CS 501 ND | 551758N | 341.87
| 06. OSZTÓKÉS TARTOZÉKOK | Osztó/gyűjtő egység fűtőtestekhez - szekrény nélkül - 5/4"xEK; 2körös; nikkel | IVAR.CS 501 ND | 451362N | 273.33
| 06. OSZTÓKÉS TARTOZÉKOK | Osztó/gyűjtő egység fűtőtestekhez - szekrény nélkül - 5/4"xEK; 3körös; nikkel | IVAR.CS 501 ND | 451363N | 298.76
| 06. OSZTÓKÉS TARTOZÉKOK | Osztó/gyűjtő egység fűtőtestekhez - szekrény nélkül - 5/4"xEK; 4körös; nikkel | IVAR.CS 501 ND | 451364N | 325.79
| 06. OSZTÓKÉS TARTOZÉKOK | Osztó/gyűjtő egység fűtőtestekhez - szekrény nélkül - 5/4"xEK; 5körös; nikkel | IVAR.CS 501 ND | 451365N | 355.12
| 06. OSZTÓKÉS TARTOZÉKOK | Osztó/gyűjtő egység fűtőtestekhez - szekrény nélkül - 5/4"xEK; 6körös; nikkel | IVAR.CS 501 ND | 451366N | 382.21
| 06. OSZTÓKÉS TARTOZÉKOK | Osztó/gyűjtő egység fűtőtestekhez - szekrény nélkül - 5/4"xEK; 7körös; nikkel | IVAR.CS 501 ND | 451367N | 407.05
| 06. OSZTÓKÉS TARTOZÉKOK | Osztó/gyűjtő egység fűtőtestekhez - szekrény nélkül - 5/4"xEK; 8körös; nikkel | IVAR.CS 501 ND | 451368N | 434.28
| 06. OSZTÓKÉS TARTOZÉKOK | Osztó/gyűjtő egység fűtőtestekhez - szekrény nélkül - 5/4"xEK; 9körös; nikkel | IVAR.CS 501 ND | 451369N | 465.32
| 06. OSZTÓKÉS TARTOZÉKOK | Osztó/gyűjtő egység fűtőtestekhez - szekrény nélkül - 5/4"xEK; 10körös; nikkel | IVAR.CS 501 ND | 451370N | 492.48
| 06. OSZTÓKÉS TARTOZÉKOK | Osztó - beépített szabályozó csavarzatokkal - 1"xEK; 2körös; sárgaréz | IVAR.CI 553 | 501460 | 42.48
| 06. OSZTÓKÉS TARTOZÉKOK | Osztó - beépített szabályozó csavarzatokkal - 1"xEK; 3körös; sárgaréz | IVAR.CI 553 | 501461 | 61.72
| 06. OSZTÓKÉS TARTOZÉKOK | Osztó - beépített szabályozó csavarzatokkal - 1"xEK; 4körös; sárgaréz | IVAR.CI 553 | 501462 | 80.86
| 06. OSZTÓKÉS TARTOZÉKOK | Osztó - beépített szabályozó csavarzatokkal - 1"xEK; 5körös; sárgaréz | IVAR.CI 553 | 501463 | 100.14
| 06. OSZTÓKÉS TARTOZÉKOK | Osztó - beépített szabályozó csavarzatokkal - 1"xEK; 6körös; sárgaréz | IVAR.CI 553 | 501464 | 119.31
| 06. OSZTÓKÉS TARTOZÉKOK | Osztó - beépített szabályozó csavarzatokkal - 1"xEK; 7körös; sárgaréz | IVAR.CI 553 | 501465 | 138.44
| 06. OSZTÓKÉS TARTOZÉKOK | Osztó - beépített szabályozó csavarzatokkal - 1"xEK; 8körös; sárgaréz | IVAR.CI 553 | 501466 | 157.72
| 06. OSZTÓKÉS TARTOZÉKOK | Osztó - beépített szabályozó csavarzatokkal - 1"xEK; 9körös; sárgaréz | IVAR.CI 553 | 501467 | 176.89
| 06. OSZTÓKÉS TARTOZÉKOK | Osztó - beépített szabályozó csavarzatokkal - 1"xEK; 10körös; sárgaréz | IVAR.CI 553 | 501468 | 196.06
| 06. OSZTÓKÉS TARTOZÉKOK | Osztó - beépített szabályozó csavarzatokkal - 1"xEK; 11körös; sárgaréz | IVAR.CI 553 | 501469 | 215.31
| 06. OSZTÓKÉS TARTOZÉKOK | Osztó - beépített szabályozó csavarzatokkal - 1"xEK; 12körös; sárgaréz | IVAR.CI 553 | 501470 | 234.55
| 06. OSZTÓKÉS TARTOZÉKOK | Osztó - beépített szabályozó csavarzatokkal - 5/4"xEK; 2körös; sárgaréz | IVAR.CI 553 | 400002 | 54.31
| 06. OSZTÓKÉS TARTOZÉKOK | Osztó - beépített szabályozó csavarzatokkal - 5/4"xEK; 3körös; sárgaréz | IVAR.CI 553 | 400003 | 76
| 06. OSZTÓKÉS TARTOZÉKOK | Osztó - beépített szabályozó csavarzatokkal - 5/4"xEK; 4körös; sárgaréz | IVAR.CI 553 | 400004 | 97.69
| 06. OSZTÓKÉS TARTOZÉKOK | Osztó - beépített szabályozó csavarzatokkal - 5/4"xEK; 5körös; sárgaréz | IVAR.CI 553 | 400005 | 119.39
| 06. OSZTÓKÉS TARTOZÉKOK | Osztó - beépített szabályozó csavarzatokkal - 5/4"xEK; 6körös; sárgaréz | IVAR.CI 553 | 400006 | 141.08
| 06. OSZTÓKÉS TARTOZÉKOK | Osztó - beépített szabályozó csavarzatokkal - 5/4"xEK; 7körös; sárgaréz | IVAR.CI 553 | 400007 | 154.61
| 06. OSZTÓKÉS TARTOZÉKOK | Osztó - beépített szabályozó csavarzatokkal - 5/4"xEK; 8körös; sárgaréz | IVAR.CI 553 | 400008 | 184.46
| 06. OSZTÓKÉS TARTOZÉKOK | Osztó - beépített szabályozó csavarzatokkal - 5/4"xEK; 9körös; sárgaréz | IVAR.CI 553 | 400009 | 206.15
| 06. OSZTÓKÉS TARTOZÉKOK | Osztó - beépített szabályozó csavarzatokkal - 5/4"xEK; 10körös; sárgaréz | IVAR.CI 553 | 400010 | 227.85
| 06. OSZTÓKÉS TARTOZÉKOK | Osztó - beépített szabályozó csavarzatokkal - 5/4"xEK; 11körös; sárgaréz | IVAR.CI 553 | 400011 | 249.54
| 06. OSZTÓKÉS TARTOZÉKOK | Osztó - beépített szabályozó csavarzatokkal - 5/4"xEK; 12körös; sárgaréz | IVAR.CI 553 | 400012 | 263.11
| 06. OSZTÓKÉS TARTOZÉKOK | Gyűjtő - beépített elzárószelepekkel - 1"xEK; 2körös; sárgaréz | IVAR.CS 553 | 501670 | 50.76
| 06. OSZTÓKÉS TARTOZÉKOK | Gyűjtő - beépített elzárószelepekkel - 1"xEK; 3körös; sárgaréz | IVAR.CS 553 | 501671 | 74.15
| 06. OSZTÓKÉS TARTOZÉKOK | Gyűjtő - beépített elzárószelepekkel - 1"xEK; 4körös; sárgaréz | IVAR.CS 553 | 501672 | 93.99
| 06. OSZTÓKÉS TARTOZÉKOK | Gyűjtő - beépített elzárószelepekkel - 1"xEK; 5körös; sárgaréz | IVAR.CS 553 | 501673 | 115.16
| 06. OSZTÓKÉS TARTOZÉKOK | Gyűjtő - beépített elzárószelepekkel - 1"xEK; 6körös; sárgaréz | IVAR.CS 553 | 501674 | 136.35
| 06. OSZTÓKÉS TARTOZÉKOK | Gyűjtő - beépített elzárószelepekkel - 1"xEK; 7körös; sárgaréz | IVAR.CS 553 | 501675 | 157.49
| 06. OSZTÓKÉS TARTOZÉKOK | Gyűjtő - beépített elzárószelepekkel - 1"xEK; 8körös; sárgaréz | IVAR.CS 553 | 501676 | 178.7
| 06. OSZTÓKÉS TARTOZÉKOK | Gyűjtő - beépített elzárószelepekkel - 1"xEK; 9körös; sárgaréz | IVAR.CS 553 | 501677 | 199.89
| 06. OSZTÓKÉS TARTOZÉKOK | Gyűjtő - beépített elzárószelepekkel - 1"xEK; 10körös; sárgaréz | IVAR.CS 553 | 501678 | 237.47
| 06. OSZTÓKÉS TARTOZÉKOK | Gyűjtő - beépített elzárószelepekkel - 1"xEK; 11körös; sárgaréz | IVAR.CS 553 | 501679 | 260.86
| 06. OSZTÓKÉS TARTOZÉKOK | Gyűjtő - beépített elzárószelepekkel - 1"xEK; 12körös; sárgaréz | IVAR.CS 553 | 501680 | 284.24
| 06. OSZTÓKÉS TARTOZÉKOK | Gyűjtő - beépített elzárószelepekkel - 5/4"xEK; 2körös; sárgaréz | IVAR.CS 553 | 400022 | 62.59
| 06. OSZTÓKÉS TARTOZÉKOK | Gyűjtő - beépített elzárószelepekkel - 5/4"xEK; 3körös; sárgaréz | IVAR.CS 553 | 400023 | 88.43
| 06. OSZTÓKÉS TARTOZÉKOK | Gyűjtő - beépített elzárószelepekkel - 5/4"xEK; 4körös; sárgaréz | IVAR.CS 553 | 400024 | 114.26
| 06. OSZTÓKÉS TARTOZÉKOK | Gyűjtő - beépített elzárószelepekkel - 5/4"xEK; 5körös; sárgaréz | IVAR.CS 553 | 400025 | 140.09
| 06. OSZTÓKÉS TARTOZÉKOK | Gyűjtő - beépített elzárószelepekkel - 5/4"xEK; 6körös; sárgaréz | IVAR.CS 553 | 400026 | 165.93
| 06. OSZTÓKÉS TARTOZÉKOK | Gyűjtő - beépített elzárószelepekkel - 5/4"xEK; 7körös; sárgaréz | IVAR.CS 553 | 400027 | 191.72
| 06. OSZTÓKÉS TARTOZÉKOK | Gyűjtő - beépített elzárószelepekkel - 5/4"xEK; 8körös; sárgaréz | IVAR.CS 553 | 400028 | 217.59
| 06. OSZTÓKÉS TARTOZÉKOK | Gyűjtő - beépített elzárószelepekkel - 5/4"xEK; 9körös; sárgaréz | IVAR.CS 553 | 400029 | 243.43
| 06. OSZTÓKÉS TARTOZÉKOK | Gyűjtő - beépített elzárószelepekkel - 5/4"xEK; 10körös; sárgaréz | IVAR.CS 553 | 400030 | 269.27
| 06. OSZTÓKÉS TARTOZÉKOK | Gyűjtő - beépített elzárószelepekkel - 5/4"xEK; 11körös; sárgaréz | IVAR.CS 553 | 400031 | 295.09
| 06. OSZTÓKÉS TARTOZÉKOK | Gyűjtő - beépített elzárószelepekkel - 5/4"xEK; 12körös; sárgaréz | IVAR.CS 553 | 400032 | 320.93
| 06. OSZTÓKÉS TARTOZÉKOK | Osztó - beépített szabályozó áramlásmérőkkel - 1"xEK; 2körös; sárgaréz | IVAR.CI 553 VP | 501760 | 51.59
| 06. OSZTÓKÉS TARTOZÉKOK | Osztó - beépített szabályozó áramlásmérőkkel - 1"xEK; 3körös; sárgaréz | IVAR.CI 553 VP | 501761 | 71.43
| 06. OSZTÓKÉS TARTOZÉKOK | Osztó - beépített szabályozó áramlásmérőkkel - 1"xEK; 4körös; sárgaréz | IVAR.CI 553 VP | 501762 | 93.12
| 06. OSZTÓKÉS TARTOZÉKOK | Osztó - beépített szabályozó áramlásmérőkkel - 1"xEK; 5körös; sárgaréz | IVAR.CI 553 VP | 501763 | 117.61
| 06. OSZTÓKÉS TARTOZÉKOK | Osztó - beépített szabályozó áramlásmérőkkel - 1"xEK; 6körös; sárgaréz | IVAR.CI 553 VP | 501764 | 139.35
| 06. OSZTÓKÉS TARTOZÉKOK | Osztó - beépített szabályozó áramlásmérőkkel - 1"xEK; 7körös; sárgaréz | IVAR.CI 553 VP | 501765 | 158.59
| 06. OSZTÓKÉS TARTOZÉKOK | Osztó - beépített szabályozó áramlásmérőkkel - 1"xEK; 8körös; sárgaréz | IVAR.CI 553 VP | 501766 | 180.44
| 06. OSZTÓKÉS TARTOZÉKOK | Osztó - beépített szabályozó áramlásmérőkkel - 1"xEK; 9körös; sárgaréz | IVAR.CI 553 VP | 501767 | 206.91
| 06. OSZTÓKÉS TARTOZÉKOK | Osztó - beépített szabályozó áramlásmérőkkel - 1"xEK; 10körös; sárgaréz | IVAR.CI 553 VP | 501768 | 228.63
| 06. OSZTÓKÉS TARTOZÉKOK | Osztó - beépített szabályozó áramlásmérőkkel - 1"xEK; 11körös; sárgaréz | IVAR.CI 553 VP | 501769 | 248.76
| 06. OSZTÓKÉS TARTOZÉKOK | Osztó - beépített szabályozó áramlásmérőkkel - 1"xEK; 12körös; sárgaréz | IVAR.CI 553 VP | 501770 | 268.64
| 06. OSZTÓKÉS TARTOZÉKOK | Osztó - beépített szabályozó áramlásmérőkkel - 5/4"xEK; 2körös; sárgaréz | IVAR.CI 553 VP | 502532 | 63.1
| 06. OSZTÓKÉS TARTOZÉKOK | Osztó - beépített szabályozó áramlásmérőkkel - 5/4"xEK; 3körös; sárgaréz | IVAR.CI 553 VP | 502533 | 85.23
| 06. OSZTÓKÉS TARTOZÉKOK | Osztó - beépített szabályozó áramlásmérőkkel - 5/4"xEK; 4körös; sárgaréz | IVAR.CI 553 VP | 502534 | 109.34
| 06. OSZTÓKÉS TARTOZÉKOK | Osztó - beépített szabályozó áramlásmérőkkel - 5/4"xEK; 5körös; sárgaréz | IVAR.CI 553 VP | 502535 | 136.07
| 06. OSZTÓKÉS TARTOZÉKOK | Osztó - beépített szabályozó áramlásmérőkkel - 5/4"xEK; 6körös; sárgaréz | IVAR.CI 553 VP | 502536 | 160.17
| 06. OSZTÓKÉS TARTOZÉKOK | Osztó - beépített szabályozó áramlásmérőkkel - 5/4"xEK; 7körös; sárgaréz | IVAR.CI 553 VP | 502537 | 181.78
| 06. OSZTÓKÉS TARTOZÉKOK | Osztó - beépített szabályozó áramlásmérőkkel - 5/4"xEK; 8körös; sárgaréz | IVAR.CI 553 VP | 502538 | 205.92
| 06. OSZTÓKÉS TARTOZÉKOK | Osztó - beépített szabályozó áramlásmérőkkel - 5/4"xEK; 9körös; sárgaréz | IVAR.CI 553 VP | 502539 | 234.76
| 06. OSZTÓKÉS TARTOZÉKOK | Osztó - beépített szabályozó áramlásmérőkkel - 5/4"xEK; 10körös; sárgaréz | IVAR.CI 553 VP | 502540 | 258.85
| 06. OSZTÓKÉS TARTOZÉKOK | Osztó - beépített szabályozó áramlásmérőkkel - 5/4"xEK; 11körös; sárgaréz | IVAR.CI 553 VP | 502541 | 281.24
| 06. OSZTÓKÉS TARTOZÉKOK | Osztó - beépített szabályozó áramlásmérőkkel - 5/4"xEK; 12körös; sárgaréz | IVAR.CI 553 VP | 502542 | 303.44
| 06. OSZTÓKÉS TARTOZÉKOK | Osztó/gyűjtő egység - padlófűtés din. szelep - szekrény P-KLASIK 1 - 1"xEK; 2körös; sárgaréz | IVAR.CS 553 VPD | 553970D | 381.93
| 06. OSZTÓKÉS TARTOZÉKOK | Osztó/gyűjtő egység - padlófűtés din. szelep - szekrény P-KLASIK 2 - 1"xEK; 3körös; sárgaréz | IVAR.CS 553 VPD | 553971D | 443.84
| 06. OSZTÓKÉS TARTOZÉKOK | Osztó/gyűjtő egység - padlófűtés din. szelep - szekrény P-KLASIK 2 - 1"xEK; 4körös; sárgaréz | IVAR.CS 553 VPD | 553972D | 497.15
| 06. OSZTÓKÉS TARTOZÉKOK | Osztó/gyűjtő egység - padlófűtés din. szelep - szekrény P-KLASIK 2 - 1"xEK; 5körös; sárgaréz | IVAR.CS 553 VPD | 553973D | 552.91
| 06. OSZTÓKÉS TARTOZÉKOK | Osztó/gyűjtő egység - padlófűtés din. szelep - szekrény P-KLASIK 2 - 1"xEK; 6körös; sárgaréz | IVAR.CS 553 VPD | 553974D | 606.29
| 06. OSZTÓKÉS TARTOZÉKOK | Osztó/gyűjtő egység - padlófűtés din. szelep - szekrény P-KLASIK 3 - 1"xEK; 7körös; sárgaréz | IVAR.CS 553 VPD | 553975D | 684.58
| 06. OSZTÓKÉS TARTOZÉKOK | Osztó/gyűjtő egység - padlófűtés din. szelep - szekrény P-KLASIK 3 - 1"xEK; 8körös; sárgaréz | IVAR.CS 553 VPD | 553976D | 738.15
| 06. OSZTÓKÉS TARTOZÉKOK | Osztó/gyűjtő egység - padlófűtés din. szelep - szekrény P-KLASIK 3 - 1"xEK; 9körös; sárgaréz | IVAR.CS 553 VPD | 553977D | 795.45
| 06. OSZTÓKÉS TARTOZÉKOK | Osztó/gyűjtő egység - padlófűtés din. szelep - szekrény P-KLASIK 4 - 1"xEK; 10körös; sárgaréz | IVAR.CS 553 VPD | 553978D | 871.11
| 06. OSZTÓKÉS TARTOZÉKOK | Osztó/gyűjtő egység - padlófűtés din. szelep - szekrény P-KLASIK 4 - 1"xEK; 11körös; sárgaréz | IVAR.CS 553 VPD | 553979D | 921.63
| 06. OSZTÓKÉS TARTOZÉKOK | Osztó/gyűjtő egység - padlófűtés din. szelep - szekrény P-KLASIK 4 - 1"xEK; 12körös; sárgaréz | IVAR.CS 553 VPD | 553980D | 975.13
| 06. OSZTÓKÉS TARTOZÉKOK | Osztó/gyűjtő egység - padlófűtés din. szelep - szekrény N-KLASIK 1 - 1"xEK; 2körös; sárgaréz | IVAR.CS 553 VPD | 553970DN | 381.93
| 06. OSZTÓKÉS TARTOZÉKOK | Osztó/gyűjtő egység - padlófűtés din. szelep - szekrény N-KLASIK 2 - 1"xEK; 3körös; sárgaréz | IVAR.CS 553 VPD | 553971DN | 443.84
| 06. OSZTÓKÉS TARTOZÉKOK | Osztó/gyűjtő egység - padlófűtés din. szelep - szekrény N-KLASIK 2 - 1"xEK; 4körös; sárgaréz | IVAR.CS 553 VPD | 553972DN | 497.15
| 06. OSZTÓKÉS TARTOZÉKOK | Osztó/gyűjtő egység - padlófűtés din. szelep - szekrény N-KLASIK 2 - 1"xEK; 5körös; sárgaréz | IVAR.CS 553 VPD | 553973DN | 552.91
| 06. OSZTÓKÉS TARTOZÉKOK | Osztó/gyűjtő egység - padlófűtés din. szelep - szekrény N-KLASIK 2 - 1"xEK; 6körös; sárgaréz | IVAR.CS 553 VPD | 553974DN | 606.29
| 06. OSZTÓKÉS TARTOZÉKOK | Osztó/gyűjtő egység - padlófűtés din. szelep - szekrény N-KLASIK 3 - 1"xEK; 7körös; sárgaréz | IVAR.CS 553 VPD | 553975DN | 684.58
| 06. OSZTÓKÉS TARTOZÉKOK | Osztó/gyűjtő egység - padlófűtés din. szelep - szekrény N-KLASIK 3 - 1"xEK; 8körös; sárgaréz | IVAR.CS 553 VPD | 553976DN | 738.15
| 06. OSZTÓKÉS TARTOZÉKOK | Osztó/gyűjtő egység - padlófűtés din. szelep - szekrény N-KLASIK 3 - 1"xEK; 9körös; sárgaréz | IVAR.CS 553 VPD | 553977DN | 795.45
| 06. OSZTÓKÉS TARTOZÉKOK | Osztó/gyűjtő egység - padlófűtés din. szelep - szekrény N-KLASIK 4 - 1"xEK; 10körös; sárgaréz | IVAR.CS 553 VPD | 553978DN | 871.11
| 06. OSZTÓKÉS TARTOZÉKOK | Osztó/gyűjtő egység - padlófűtés din. szelep - szekrény N-KLASIK 4 - 1"xEK; 11körös; sárgaréz | IVAR.CS 553 VPD | 553979DN | 921.63
| 06. OSZTÓKÉS TARTOZÉKOK | Osztó/gyűjtő egység - padlófűtés din. szelep - szekrény N-KLASIK 4 - 1"xEK; 12körös; sárgaréz | IVAR.CS 553 VPD | 553980DN | 975.13
| 06. OSZTÓKÉS TARTOZÉKOK | Osztó/gyűjtő egység - padlófűtés din. szelep - szekrény nélkül - 1"xEK; 2körös; sárgaréz | IVAR.CS 553 VPD | 553970DBS | 327.93
| 06. OSZTÓKÉS TARTOZÉKOK | Osztó/gyűjtő egység - padlófűtés din. szelep - szekrény nélkül - 1"xEK; 3körös; sárgaréz | IVAR.CS 553 VPD | 553971DBS | 389.84
| 06. OSZTÓKÉS TARTOZÉKOK | Osztó/gyűjtő egység - padlófűtés din. szelep - szekrény nélkül - 1"xEK; 4körös; sárgaréz | IVAR.CS 553 VPD | 553972DBS | 443.15
| 06. OSZTÓKÉS TARTOZÉKOK | Osztó/gyűjtő egység - padlófűtés din. szelep - szekrény nélkül - 1"xEK; 5körös; sárgaréz | IVAR.CS 553 VPD | 553973DBS | 498.91
| 06. OSZTÓKÉS TARTOZÉKOK | Osztó/gyűjtő egység - padlófűtés din. szelep - szekrény nélkül - 1"xEK; 6körös; sárgaréz | IVAR.CS 553 VPD | 553974DBS | 552.29
| 06. OSZTÓKÉS TARTOZÉKOK | Osztó/gyűjtő egység - padlófűtés din. szelep - szekrény nélkül - 1"xEK; 7körös; sárgaréz | IVAR.CS 553 VPD | 553975DBS | 630.58
| 06. OSZTÓKÉS TARTOZÉKOK | Osztó/gyűjtő egység - padlófűtés din. szelep - szekrény nélkül - 1"xEK; 8körös; sárgaréz | IVAR.CS 553 VPD | 553976DBS | 684.15
| 06. OSZTÓKÉS TARTOZÉKOK | Osztó/gyűjtő egység - padlófűtés din. szelep - szekrény nélkül - 1"xEK; 9körös; sárgaréz | IVAR.CS 553 VPD | 553977DBS | 741.45
| 06. OSZTÓKÉS TARTOZÉKOK | Osztó/gyűjtő egység - padlófűtés din. szelep - szekrény nélkül - 1"xEK; 10körös; sárgaréz | IVAR.CS 553 VPD | 553978DBS | 817.11
| 06. OSZTÓKÉS TARTOZÉKOK | Osztó/gyűjtő egység - padlófűtés din. szelep - szekrény nélkül - 1"xEK; 11körös; sárgaréz | IVAR.CS 553 VPD | 553979DBS | 867.63
| 06. OSZTÓKÉS TARTOZÉKOK | Osztó/gyűjtő egység - padlófűtés din. szelep - szekrény nélkül - 1"xEK; 12körös; sárgaréz | IVAR.CS 553 VPD | 553980DBS | 921.13
| 06. OSZTÓKÉS TARTOZÉKOK | Osztó/gyűjtő egység - szekrény P-KLASIK 1 - 1"xEK; 2körös; sárgaréz | IVAR.CS 553 DRS | 553770 | 306.44
| 06. OSZTÓKÉS TARTOZÉKOK | Osztó/gyűjtő egység - szekrény P-KLASIK 2 - 1"xEK; 3körös; sárgaréz | IVAR.CS 553 DRS | 553771 | 357.29
| 06. OSZTÓKÉS TARTOZÉKOK | Osztó/gyűjtő egység - szekrény P-KLASIK 2 - 1"xEK; 4körös; sárgaréz | IVAR.CS 553 DRS | 553772 | 390.26
| 06. OSZTÓKÉS TARTOZÉKOK | Osztó/gyűjtő egység - szekrény P-KLASIK 2 - 1"xEK; 5körös; sárgaréz | IVAR.CS 553 DRS | 553773 | 426.73
| 06. OSZTÓKÉS TARTOZÉKOK | Osztó/gyűjtő egység - szekrény P-KLASIK 2 - 1"xEK; 6körös; sárgaréz | IVAR.CS 553 DRS | 553774 | 460.87
| 06. OSZTÓKÉS TARTOZÉKOK | Osztó/gyűjtő egység - szekrény P-KLASIK 3 - 1"xEK; 7körös; sárgaréz | IVAR.CS 553 DRS | 553775 | 520.44
| 06. OSZTÓKÉS TARTOZÉKOK | Osztó/gyűjtő egység - szekrény P-KLASIK 3 - 1"xEK; 8körös; sárgaréz | IVAR.CS 553 DRS | 553776 | 554.71
| 06. OSZTÓKÉS TARTOZÉKOK | Osztó/gyűjtő egység - szekrény P-KLASIK 3 - 1"xEK; 9körös; sárgaréz | IVAR.CS 553 DRS | 553777 | 592.86
| 06. OSZTÓKÉS TARTOZÉKOK | Osztó/gyűjtő egység - szekrény P-KLASIK 4 - 1"xEK; 10körös; sárgaréz | IVAR.CS 553 DRS | 553778 | 663.62
| 06. OSZTÓKÉS TARTOZÉKOK | Osztó/gyűjtő egység - szekrény P-KLASIK 4 - 1"xEK; 11körös; sárgaréz | IVAR.CS 553 DRS | 553779 | 698.27
| 06. OSZTÓKÉS TARTOZÉKOK | Osztó/gyűjtő egység - szekrény P-KLASIK 4 - 1"xEK; 12körös; sárgaréz | IVAR.CS 553 DRS | 553780 | 732.72
| 06. OSZTÓKÉS TARTOZÉKOK | Osztó/gyűjtő egység - szekrény N-KLASIK 1 - 1"xEK; 2körös; sárgaréz | IVAR.CS 553 DRS | 553770N | 306.44
| 06. OSZTÓKÉS TARTOZÉKOK | Osztó/gyűjtő egység - szekrény N-KLASIK 2 - 1"xEK; 3körös; sárgaréz | IVAR.CS 553 DRS | 553771N | 357.29
| 06. OSZTÓKÉS TARTOZÉKOK | Osztó/gyűjtő egység - szekrény N-KLASIK 2 - 1"xEK; 4körös; sárgaréz | IVAR.CS 553 DRS | 553772N | 390.26
| 06. OSZTÓKÉS TARTOZÉKOK | Osztó/gyűjtő egység - szekrény N-KLASIK 2 - 1"xEK; 5körös; sárgaréz | IVAR.CS 553 DRS | 553773N | 426.73
| 06. OSZTÓKÉS TARTOZÉKOK | Osztó/gyűjtő egység - szekrény N-KLASIK 2 - 1"xEK; 6körös; sárgaréz | IVAR.CS 553 DRS | 553774N | 460.87
| 06. OSZTÓKÉS TARTOZÉKOK | Osztó/gyűjtő egység - szekrény N-KLASIK 3 - 1"xEK; 7körös; sárgaréz | IVAR.CS 553 DRS | 553775N | 520.44
| 06. OSZTÓKÉS TARTOZÉKOK | Osztó/gyűjtő egység - szekrény N-KLASIK 3 - 1"xEK; 8körös; sárgaréz | IVAR.CS 553 DRS | 553776N | 554.71
| 06. OSZTÓKÉS TARTOZÉKOK | Osztó/gyűjtő egység - szekrény N-KLASIK 3 - 1"xEK; 9körös; sárgaréz | IVAR.CS 553 DRS | 553777N | 592.86
| 06. OSZTÓKÉS TARTOZÉKOK | Osztó/gyűjtő egység - szekrény N-KLASIK 4 - 1"xEK; 10körös; sárgaréz | IVAR.CS 553 DRS | 553778N | 663.62
| 06. OSZTÓKÉS TARTOZÉKOK | Osztó/gyűjtő egység - szekrény N-KLASIK 4 - 1"xEK; 11körös; sárgaréz | IVAR.CS 553 DRS | 553779N | 698.27
| 06. OSZTÓKÉS TARTOZÉKOK | Osztó/gyűjtő egység - szekrény N-KLASIK 4 - 1"xEK; 12körös; sárgaréz | IVAR.CS 553 DRS | 553780N | 732.72
| 06. OSZTÓKÉS TARTOZÉKOK | Osztó/gyűjtő egység - szekrény nélkül - 1"xEK; 2körös; sárgaréz | IVAR.CS 553 DRS | 553770BS | 252.44
| 06. OSZTÓKÉS TARTOZÉKOK | Osztó/gyűjtő egység - szekrény nélkül - 1"xEK; 3körös; sárgaréz | IVAR.CS 553 DRS | 553771BS | 303.29
| 06. OSZTÓKÉS TARTOZÉKOK | Osztó/gyűjtő egység - szekrény nélkül - 1"xEK; 4körös; sárgaréz | IVAR.CS 553 DRS | 553772BS | 336.26
| 06. OSZTÓKÉS TARTOZÉKOK | Osztó/gyűjtő egység - szekrény nélkül - 1"xEK; 5körös; sárgaréz | IVAR.CS 553 DRS | 553773BS | 372.73
| 06. OSZTÓKÉS TARTOZÉKOK | Osztó/gyűjtő egység - szekrény nélkül - 1"xEK; 6körös; sárgaréz | IVAR.CS 553 DRS | 553774BS | 406.87
| 06. OSZTÓKÉS TARTOZÉKOK | Osztó/gyűjtő egység - szekrény nélkül - 1"xEK; 7körös; sárgaréz | IVAR.CS 553 DRS | 553775BS | 466.44
| 06. OSZTÓKÉS TARTOZÉKOK | Osztó/gyűjtő egység - szekrény nélkül - 1"xEK; 8körös; sárgaréz | IVAR.CS 553 DRS | 553776BS | 500.71
| 06. OSZTÓKÉS TARTOZÉKOK | Osztó/gyűjtő egység - szekrény nélkül - 1"xEK; 9körös; sárgaréz | IVAR.CS 553 DRS | 553777BS | 538.86
| 06. OSZTÓKÉS TARTOZÉKOK | Osztó/gyűjtő egység - szekrény nélkül - 1"xEK; 10körös; sárgaréz | IVAR.CS 553 DRS | 553778BS | 609.62
| 06. OSZTÓKÉS TARTOZÉKOK | Osztó/gyűjtő egység - szekrény nélkül - 1"xEK; 11körös; sárgaréz | IVAR.CS 553 DRS | 553779BS | 644.27
| 06. OSZTÓKÉS TARTOZÉKOK | Osztó/gyűjtő egység - szekrény nélkül - 1"xEK; 12körös; sárgaréz | IVAR.CS 553 DRS | 553780BS | 678.72
| 06. OSZTÓKÉS TARTOZÉKOK | Osztó/gyűjtő egység - szekrény P-KLASIK 1 - 5/4"xEK; 2körös; sárgaréz | IVAR.CS 553 DRS | 400402 | 405.26
| 06. OSZTÓKÉS TARTOZÉKOK | Osztó/gyűjtő egység - szekrény P-KLASIK 2 - 5/4"xEK; 3körös; sárgaréz | IVAR.CS 553 DRS | 400403 | 460.24
| 06. OSZTÓKÉS TARTOZÉKOK | Osztó/gyűjtő egység - szekrény P-KLASIK 2 - 5/4"xEK; 4körös; sárgaréz | IVAR.CS 553 DRS | 400404 | 500.46
| 06. OSZTÓKÉS TARTOZÉKOK | Osztó/gyűjtő egység - szekrény P-KLASIK 2 - 5/4"xEK; 5körös; sárgaréz | IVAR.CS 553 DRS | 400405 | 542.9
| 06. OSZTÓKÉS TARTOZÉKOK | Osztó/gyűjtő egység - szekrény P-KLASIK 2 - 5/4"xEK; 6körös; sárgaréz | IVAR.CS 553 DRS | 400406 | 583.11
| 06. OSZTÓKÉS TARTOZÉKOK | Osztó/gyűjtő egység - szekrény P-KLASIK 3 - 5/4"xEK; 7körös; sárgaréz | IVAR.CS 553 DRS | 400407 | 648.76
| 06. OSZTÓKÉS TARTOZÉKOK | Osztó/gyűjtő egység - szekrény P-KLASIK 3 - 5/4"xEK; 8körös; sárgaréz | IVAR.CS 553 DRS | 400408 | 689.04
| 06. OSZTÓKÉS TARTOZÉKOK | Osztó/gyűjtő egység - szekrény P-KLASIK 3 - 5/4"xEK; 9körös; sárgaréz | IVAR.CS 553 DRS | 400409 | 733.26
| 06. OSZTÓKÉS TARTOZÉKOK | Osztó/gyűjtő egység - szekrény P-KLASIK 4 - 5/4"xEK; 10körös; sárgaréz | IVAR.CS 553 DRS | 400410 | 796.21
| 06. OSZTÓKÉS TARTOZÉKOK | Osztó/gyűjtő egység - szekrény P-KLASIK 4 - 5/4"xEK; 11körös; sárgaréz | IVAR.CS 553 DRS | 400411 | 834.99
| 06. OSZTÓKÉS TARTOZÉKOK | Osztó/gyűjtő egység - szekrény P-KLASIK 4 - 5/4"xEK; 12körös; sárgaréz | IVAR.CS 553 DRS | 400412 | 873.59
| 06. OSZTÓKÉS TARTOZÉKOK | Osztó/gyűjtő egység - szekrény N-KLASIK 1 - 5/4"xEK; 2körös; sárgaréz | IVAR.CS 553 DRS | 400402N | 405.26
| 06. OSZTÓKÉS TARTOZÉKOK | Osztó/gyűjtő egység - szekrény N-KLASIK 2 - 5/4"xEK; 3körös; sárgaréz | IVAR.CS 553 DRS | 400403N | 460.24
| 06. OSZTÓKÉS TARTOZÉKOK | Osztó/gyűjtő egység - szekrény N-KLASIK 2 - 5/4"xEK; 4körös; sárgaréz | IVAR.CS 553 DRS | 400404N | 500.46
| 06. OSZTÓKÉS TARTOZÉKOK | Osztó/gyűjtő egység - szekrény N-KLASIK 2 - 5/4"xEK; 5körös; sárgaréz | IVAR.CS 553 DRS | 400405N | 542.9
| 06. OSZTÓKÉS TARTOZÉKOK | Osztó/gyűjtő egység - szekrény N-KLASIK 2 - 5/4"xEK; 6körös; sárgaréz | IVAR.CS 553 DRS | 400406N | 583.11
| 06. OSZTÓKÉS TARTOZÉKOK | Osztó/gyűjtő egység - szekrény N-KLASIK 3 - 5/4"xEK; 7körös; sárgaréz | IVAR.CS 553 DRS | 400407N | 648.76
| 06. OSZTÓKÉS TARTOZÉKOK | Osztó/gyűjtő egység - szekrény N-KLASIK 3 - 5/4"xEK; 8körös; sárgaréz | IVAR.CS 553 DRS | 400408N | 689.04
| 06. OSZTÓKÉS TARTOZÉKOK | Osztó/gyűjtő egység - szekrény N-KLASIK 3 - 5/4"xEK; 9körös; sárgaréz | IVAR.CS 553 DRS | 400409N | 733.26
| 06. OSZTÓKÉS TARTOZÉKOK | Osztó/gyűjtő egység - szekrény N-KLASIK 4 - 5/4"xEK; 10körös; sárgaréz | IVAR.CS 553 DRS | 400410N | 796.21
| 06. OSZTÓKÉS TARTOZÉKOK | Osztó/gyűjtő egység - szekrény N-KLASIK 4 - 5/4"xEK; 11körös; sárgaréz | IVAR.CS 553 DRS | 400411N | 834.99
| 06. OSZTÓKÉS TARTOZÉKOK | Osztó/gyűjtő egység - szekrény N-KLASIK 4 - 5/4"xEK; 12körös; sárgaréz | IVAR.CS 553 DRS | 400412N | 873.59
| 06. OSZTÓKÉS TARTOZÉKOK | Osztó/gyűjtő egység - szekrény nélkül - 5/4"xEK; 2körös; sárgaréz | IVAR.CS 553 DRS | 400402BS | 351.26
| 06. OSZTÓKÉS TARTOZÉKOK | Osztó/gyűjtő egység - szekrény nélkül - 5/4"xEK; 3körös; sárgaréz | IVAR.CS 553 DRS | 400403BS | 406.24
| 06. OSZTÓKÉS TARTOZÉKOK | Osztó/gyűjtő egység - szekrény nélkül - 5/4"xEK; 4körös; sárgaréz | IVAR.CS 553 DRS | 400404BS | 446.46
| 06. OSZTÓKÉS TARTOZÉKOK | Osztó/gyűjtő egység - szekrény nélkül - 5/4"xEK; 5körös; sárgaréz | IVAR.CS 553 DRS | 400405BS | 488.9
| 06. OSZTÓKÉS TARTOZÉKOK | Osztó/gyűjtő egység - szekrény nélkül - 5/4"xEK; 6körös; sárgaréz | IVAR.CS 553 DRS | 400406BS | 529.11
| 06. OSZTÓKÉS TARTOZÉKOK | Osztó/gyűjtő egység - szekrény nélkül - 5/4"xEK; 7körös; sárgaréz | IVAR.CS 553 DRS | 400407BS | 594.76
| 06. OSZTÓKÉS TARTOZÉKOK | Osztó/gyűjtő egység - szekrény nélkül - 5/4"xEK; 8körös; sárgaréz | IVAR.CS 553 DRS | 400408BS | 635.04
| 06. OSZTÓKÉS TARTOZÉKOK | Osztó/gyűjtő egység - szekrény nélkül - 5/4"xEK; 9körös; sárgaréz | IVAR.CS 553 DRS | 400409BS | 679.26
| 06. OSZTÓKÉS TARTOZÉKOK | Osztó/gyűjtő egység - szekrény nélkül - 5/4"xEK; 10körös; sárgaréz | IVAR.CS 553 DRS | 400410BS | 742.21
| 06. OSZTÓKÉS TARTOZÉKOK | Osztó/gyűjtő egység - szekrény nélkül - 5/4"xEK; 11körös; sárgaréz | IVAR.CS 553 DRS | 400411BS | 780.99
| 06. OSZTÓKÉS TARTOZÉKOK | Osztó/gyűjtő egység - szekrény nélkül - 5/4"xEK; 12körös; sárgaréz | IVAR.CS 553 DRS | 400412BS | 819.59
| 06. OSZTÓKÉS TARTOZÉKOK | Osztó/gyűjtő egység - szekrény nélkül - 1"xEK; 2körös; sárgaréz | IVAR.CS 553 D | 553670 | 94.21
| 06. OSZTÓKÉS TARTOZÉKOK | Osztó/gyűjtő egység - szekrény nélkül - 1"xEK; 3körös; sárgaréz | IVAR.CS 553 D | 553671 | 130.29
| 06. OSZTÓKÉS TARTOZÉKOK | Osztó/gyűjtő egység - szekrény nélkül - 1"xEK; 4körös; sárgaréz | IVAR.CS 553 D | 553672 | 163.26
| 06. OSZTÓKÉS TARTOZÉKOK | Osztó/gyűjtő egység - szekrény nélkül - 1"xEK; 5körös; sárgaréz | IVAR.CS 553 D | 553673 | 195.84
| 06. OSZTÓKÉS TARTOZÉKOK | Osztó/gyűjtő egység - szekrény nélkül - 1"xEK; 6körös; sárgaréz | IVAR.CS 553 D | 553674 | 229.98
| 06. OSZTÓKÉS TARTOZÉKOK | Osztó/gyűjtő egység - szekrény nélkül - 1"xEK; 7körös; sárgaréz | IVAR.CS 553 D | 553675 | 266.29
| 06. OSZTÓKÉS TARTOZÉKOK | Osztó/gyűjtő egység - szekrény nélkül - 1"xEK; 8körös; sárgaréz | IVAR.CS 553 D | 553676 | 300.55
| 06. OSZTÓKÉS TARTOZÉKOK | Osztó/gyűjtő egység - szekrény nélkül - 1"xEK; 9körös; sárgaréz | IVAR.CS 553 D | 553677 | 332.62
| 06. OSZTÓKÉS TARTOZÉKOK | Osztó/gyűjtő egység - szekrény nélkül - 1"xEK; 10körös; sárgaréz | IVAR.CS 553 D | 553678 | 380.65
| 06. OSZTÓKÉS TARTOZÉKOK | Osztó/gyűjtő egység - szekrény nélkül - 1"xEK; 11körös; sárgaréz | IVAR.CS 553 D | 553679 | 420.73
| 06. OSZTÓKÉS TARTOZÉKOK | Osztó/gyűjtő egység - szekrény nélkül - 1"xEK; 12körös; sárgaréz | IVAR.CS 553 D | 553680 | 456.81
| 06. OSZTÓKÉS TARTOZÉKOK | Osztó/gyűjtő egység - szekrény nélkül - 5/4"xEK; 2körös; sárgaréz | IVAR.CS 553 D | 400282 | 115.5
| 06. OSZTÓKÉS TARTOZÉKOK | Osztó/gyűjtő egység - szekrény nélkül - 5/4"xEK; 3körös; sárgaréz | IVAR.CS 553 D | 400283 | 155.71
| 06. OSZTÓKÉS TARTOZÉKOK | Osztó/gyűjtő egység - szekrény nélkül - 5/4"xEK; 4körös; sárgaréz | IVAR.CS 553 D | 400284 | 195.93
| 06. OSZTÓKÉS TARTOZÉKOK | Osztó/gyűjtő egység - szekrény nélkül - 5/4"xEK; 5körös; sárgaréz | IVAR.CS 553 D | 400285 | 234.48
| 06. OSZTÓKÉS TARTOZÉKOK | Osztó/gyűjtő egység - szekrény nélkül - 5/4"xEK; 6körös; sárgaréz | IVAR.CS 553 D | 400286 | 274.69
| 06. OSZTÓKÉS TARTOZÉKOK | Osztó/gyűjtő egység - szekrény nélkül - 5/4"xEK; 7körös; sárgaréz | IVAR.CS 553 D | 400287 | 317.07
| 06. OSZTÓKÉS TARTOZÉKOK | Osztó/gyűjtő egység - szekrény nélkül - 5/4"xEK; 8körös; sárgaréz | IVAR.CS 553 D | 400288 | 357.36
| 06. OSZTÓKÉS TARTOZÉKOK | Osztó/gyűjtő egység - szekrény nélkül - 5/4"xEK; 9körös; sárgaréz | IVAR.CS 553 D | 400289 | 395.5
| 06. OSZTÓKÉS TARTOZÉKOK | Osztó/gyűjtő egység - szekrény nélkül - 5/4"xEK; 10körös; sárgaréz | IVAR.CS 553 D | 400290 | 435.71
| 06. OSZTÓKÉS TARTOZÉKOK | Osztó/gyűjtő egység - szekrény nélkül - 5/4"xEK; 11körös; sárgaréz | IVAR.CS 553 D | 400291 | 479.94
| 06. OSZTÓKÉS TARTOZÉKOK | Osztó/gyűjtő egység - szekrény nélkül - 5/4"xEK; 12körös; sárgaréz | IVAR.CS 553 D | 400292 | 520.15
| 06. OSZTÓKÉS TARTOZÉKOK | Osztó/gyűjtő egység - padlófűtéshez - szekrény P-KLASIK 1 - 1"xEK; 2körös; sárgaréz | IVAR.CS 553 VP | 553970 | 350.29
| 06. OSZTÓKÉS TARTOZÉKOK | Osztó/gyűjtő egység - padlófűtéshez - szekrény P-KLASIK 2 - 1"xEK; 3körös; sárgaréz | IVAR.CS 553 VP | 553971 | 403.31
| 06. OSZTÓKÉS TARTOZÉKOK | Osztó/gyűjtő egység - padlófűtéshez - szekrény P-KLASIK 2 - 1"xEK; 4körös; sárgaréz | IVAR.CS 553 VP | 553972 | 441.36
| 06. OSZTÓKÉS TARTOZÉKOK | Osztó/gyűjtő egység - padlófűtéshez - szekrény P-KLASIK 2 - 1"xEK; 5körös; sárgaréz | IVAR.CS 553 VP | 553973 | 481.9
| 06. OSZTÓKÉS TARTOZÉKOK | Osztó/gyűjtő egység - padlófűtéshez - szekrény P-KLASIK 2 - 1"xEK; 6körös; sárgaréz | IVAR.CS 553 VP | 553974 | 515.57
| 06. OSZTÓKÉS TARTOZÉKOK | Osztó/gyűjtő egység - padlófűtéshez - szekrény P-KLASIK 3 - 1"xEK; 7körös; sárgaréz | IVAR.CS 553 VP | 553975 | 577.44
| 06. OSZTÓKÉS TARTOZÉKOK | Osztó/gyűjtő egység - padlófűtéshez - szekrény P-KLASIK 3 - 1"xEK; 8körös; sárgaréz | IVAR.CS 553 VP | 553976 | 613.85
| 06. OSZTÓKÉS TARTOZÉKOK | Osztó/gyűjtő egység - padlófűtéshez - szekrény P-KLASIK 3 - 1"xEK; 9körös; sárgaréz | IVAR.CS 553 VP | 553977 | 663.98
| 06. OSZTÓKÉS TARTOZÉKOK | Osztó/gyűjtő egység - padlófűtéshez - szekrény P-KLASIK 4 - 1"xEK; 10körös; sárgaréz | IVAR.CS 553 VP | 553978 | 724.83
| 06. OSZTÓKÉS TARTOZÉKOK | Osztó/gyűjtő egység - padlófűtéshez - szekrény P-KLASIK 4 - 1"xEK; 11körös; sárgaréz | IVAR.CS 553 VP | 553979 | 760.02
| 06. OSZTÓKÉS TARTOZÉKOK | Osztó/gyűjtő egység - padlófűtéshez - szekrény P-KLASIK 4 - 1"xEK; 12körös; sárgaréz | IVAR.CS 553 VP | 553980 | 783.08
| 06. OSZTÓKÉS TARTOZÉKOK | Osztó/gyűjtő egység - padlófűtéshez - szekrény N-KLASIK 1 - 1"xEK; 2körös; sárgaréz | IVAR.CS 553 VP | 553970N | 350.29
| 06. OSZTÓKÉS TARTOZÉKOK | Osztó/gyűjtő egység - padlófűtéshez - szekrény N-KLASIK 2 - 1"xEK; 3körös; sárgaréz | IVAR.CS 553 VP | 553971N | 403.31
| 06. OSZTÓKÉS TARTOZÉKOK | Osztó/gyűjtő egység - padlófűtéshez - szekrény N-KLASIK 2 - 1"xEK; 4körös; sárgaréz | IVAR.CS 553 VP | 553972N | 441.36
| 06. OSZTÓKÉS TARTOZÉKOK | Osztó/gyűjtő egység - padlófűtéshez - szekrény N-KLASIK 2 - 1"xEK; 5körös; sárgaréz | IVAR.CS 553 VP | 553973N | 481.9
| 06. OSZTÓKÉS TARTOZÉKOK | Osztó/gyűjtő egység - padlófűtéshez - szekrény N-KLASIK 2 - 1"xEK; 6körös; sárgaréz | IVAR.CS 553 VP | 553974N | 515.57
| 06. OSZTÓKÉS TARTOZÉKOK | Osztó/gyűjtő egység - padlófűtéshez - szekrény N-KLASIK 3 - 1"xEK; 7körös; sárgaréz | IVAR.CS 553 VP | 553975N | 577.44
| 06. OSZTÓKÉS TARTOZÉKOK | Osztó/gyűjtő egység - padlófűtéshez - szekrény N-KLASIK 3 - 1"xEK; 8körös; sárgaréz | IVAR.CS 553 VP | 553976N | 613.85
| 06. OSZTÓKÉS TARTOZÉKOK | Osztó/gyűjtő egység - padlófűtéshez - szekrény N-KLASIK 3 - 1"xEK; 9körös; sárgaréz | IVAR.CS 553 VP | 553977N | 663.98
| 06. OSZTÓKÉS TARTOZÉKOK | Osztó/gyűjtő egység - padlófűtéshez - szekrény N-KLASIK 4 - 1"xEK; 10körös; sárgaréz | IVAR.CS 553 VP | 553978N | 724.83
| 06. OSZTÓKÉS TARTOZÉKOK | Osztó/gyűjtő egység - padlófűtéshez - szekrény N-KLASIK 4 - 1"xEK; 11körös; sárgaréz | IVAR.CS 553 VP | 553979N | 760.02
| 06. OSZTÓKÉS TARTOZÉKOK | Osztó/gyűjtő egység - padlófűtéshez - szekrény N-KLASIK 4 - 1"xEK; 12körös; sárgaréz | IVAR.CS 553 VP | 553980N | 783.08
| 06. OSZTÓKÉS TARTOZÉKOK | Osztó/gyűjtő egység - padlófűtéshez - szekrény nélkül - 1"xEK; 2körös; sárgaréz | IVAR.CS 553 VP | 553970BS | 296.29
| 06. OSZTÓKÉS TARTOZÉKOK | Osztó/gyűjtő egység - padlófűtéshez - szekrény nélkül - 1"xEK; 3körös; sárgaréz | IVAR.CS 553 VP | 553971BS | 349.31
| 06. OSZTÓKÉS TARTOZÉKOK | Osztó/gyűjtő egység - padlófűtéshez - szekrény nélkül - 1"xEK; 4körös; sárgaréz | IVAR.CS 553 VP | 553972BS | 387.36
| 06. OSZTÓKÉS TARTOZÉKOK | Osztó/gyűjtő egység - padlófűtéshez - szekrény nélkül - 1"xEK; 5körös; sárgaréz | IVAR.CS 553 VP | 553973BS | 427.9
| 06. OSZTÓKÉS TARTOZÉKOK | Osztó/gyűjtő egység - padlófűtéshez - szekrény nélkül - 1"xEK; 6körös; sárgaréz | IVAR.CS 553 VP | 553974BS | 461.57
| 06. OSZTÓKÉS TARTOZÉKOK | Osztó/gyűjtő egység - padlófűtéshez - szekrény nélkül - 1"xEK; 7körös; sárgaréz | IVAR.CS 553 VP | 553975BS | 523.44
| 06. OSZTÓKÉS TARTOZÉKOK | Osztó/gyűjtő egység - padlófűtéshez - szekrény nélkül - 1"xEK; 8körös; sárgaréz | IVAR.CS 553 VP | 553976BS | 559.85
| 06. OSZTÓKÉS TARTOZÉKOK | Osztó/gyűjtő egység - padlófűtéshez - szekrény nélkül - 1"xEK; 9körös; sárgaréz | IVAR.CS 553 VP | 553977BS | 609.98
| 06. OSZTÓKÉS TARTOZÉKOK | Osztó/gyűjtő egység - padlófűtéshez - szekrény nélkül - 1"xEK; 10körös; sárgaréz | IVAR.CS 553 VP | 553978BS | 670.83
| 06. OSZTÓKÉS TARTOZÉKOK | Osztó/gyűjtő egység - padlófűtéshez - szekrény nélkül - 1"xEK; 11körös; sárgaréz | IVAR.CS 553 VP | 553979BS | 706.02
| 06. OSZTÓKÉS TARTOZÉKOK | Osztó/gyűjtő egység - padlófűtéshez - szekrény nélkül - 1"xEK; 12körös; sárgaréz | IVAR.CS 553 VP | 553980BS | 729.08
| 06. OSZTÓKÉS TARTOZÉKOK | Osztó/gyűjtő egység - szekrény nélkül - 1"xEK; 2körös; sárgaréz | IVAR.CS 553 DVP | 553670DVP | 98.55
| 06. OSZTÓKÉS TARTOZÉKOK | Osztó/gyűjtő egység - szekrény nélkül - 1"xEK; 3körös; sárgaréz | IVAR.CS 553 DVP | 553671DVP | 136.8
| 06. OSZTÓKÉS TARTOZÉKOK | Osztó/gyűjtő egység - szekrény nélkül - 1"xEK; 4körös; sárgaréz | IVAR.CS 553 DVP | 553672DVP | 174.04
| 06. OSZTÓKÉS TARTOZÉKOK | Osztó/gyűjtő egység - szekrény nélkül - 1"xEK; 5körös; sárgaréz | IVAR.CS 553 DVP | 553673DVP | 208.79
| 06. OSZTÓKÉS TARTOZÉKOK | Osztó/gyűjtő egység - szekrény nélkül - 1"xEK; 6körös; sárgaréz | IVAR.CS 553 DVP | 553674DVP | 245.16
| 06. OSZTÓKÉS TARTOZÉKOK | Osztó/gyűjtő egység - szekrény nélkül - 1"xEK; 7körös; sárgaréz | IVAR.CS 553 DVP | 553675DVP | 283.77
| 06. OSZTÓKÉS TARTOZÉKOK | Osztó/gyűjtő egység - szekrény nélkül - 1"xEK; 8körös; sárgaréz | IVAR.CS 553 DVP | 553676DVP | 314.2
| 06. OSZTÓKÉS TARTOZÉKOK | Osztó/gyűjtő egység - szekrény nélkül - 1"xEK; 9körös; sárgaréz | IVAR.CS 553 DVP | 553677DVP | 354.52
| 06. OSZTÓKÉS TARTOZÉKOK | Osztó/gyűjtő egység - szekrény nélkül - 1"xEK; 10körös; sárgaréz | IVAR.CS 553 DVP | 553678DVP | 390.86
| 06. OSZTÓKÉS TARTOZÉKOK | Osztó/gyűjtő egység - szekrény nélkül - 1"xEK; 11körös; sárgaréz | IVAR.CS 553 DVP | 553679DVP | 431.31
| 06. OSZTÓKÉS TARTOZÉKOK | Osztó/gyűjtő egység - szekrény nélkül - 1"xEK; 12körös; sárgaréz | IVAR.CS 553 DVP | 553680DVP | 467.65
| 06. OSZTÓKÉS TARTOZÉKOK | Osztó/gyűjtő egység - szekrény nélkül - 5/4"xEK; 2körös; sárgaréz | IVAR.CS 553 DVP | 400282DVP | 119.57
| 06. OSZTÓKÉS TARTOZÉKOK | Osztó/gyűjtő egység - szekrény nélkül - 5/4"xEK; 3körös; sárgaréz | IVAR.CS 553 DVP | 400283DVP | 161.83
| 06. OSZTÓKÉS TARTOZÉKOK | Osztó/gyűjtő egység - szekrény nélkül - 5/4"xEK; 4körös; sárgaréz | IVAR.CS 553 DVP | 400284DVP | 204.07
| 06. OSZTÓKÉS TARTOZÉKOK | Osztó/gyűjtő egység - szekrény nélkül - 5/4"xEK; 5körös; sárgaréz | IVAR.CS 553 DVP | 400285DVP | 244.66
| 06. OSZTÓKÉS TARTOZÉKOK | Osztó/gyűjtő egység - szekrény nélkül - 5/4"xEK; 6körös; sárgaréz | IVAR.CS 553 DVP | 400286DVP | 286.91
| 06. OSZTÓKÉS TARTOZÉKOK | Osztó/gyűjtő egység - szekrény nélkül - 5/4"xEK; 7körös; sárgaréz | IVAR.CS 553 DVP | 400287DVP | 331.33
| 06. OSZTÓKÉS TARTOZÉKOK | Osztó/gyűjtő egység - szekrény nélkül - 5/4"xEK; 8körös; sárgaréz | IVAR.CS 553 DVP | 400288DVP | 373.64
| 06. OSZTÓKÉS TARTOZÉKOK | Osztó/gyűjtő egység - szekrény nélkül - 5/4"xEK; 9körös; sárgaréz | IVAR.CS 553 DVP | 400289DVP | 413.82
| 06. OSZTÓKÉS TARTOZÉKOK | Osztó/gyűjtő egység - szekrény nélkül - 5/4"xEK; 10körös; sárgaréz | IVAR.CS 553 DVP | 400290DVP | 453.56
| 06. OSZTÓKÉS TARTOZÉKOK | Osztó/gyűjtő egység - szekrény nélkül - 5/4"xEK; 11körös; sárgaréz | IVAR.CS 553 DVP | 400291DVP | 502.33
| 06. OSZTÓKÉS TARTOZÉKOK | Osztó/gyűjtő egység - szekrény nélkül - 5/4"xEK; 12körös; sárgaréz | IVAR.CS 553 DVP | 400292DVP | 544.58
| 06. OSZTÓKÉS TARTOZÉKOK | Ipari osztótest - 6/4"x3/4"; 2körös; sárgaréz | IVAR.CS 500 | 560022 | 55.57
| 06. OSZTÓKÉS TARTOZÉKOK | Ipari osztótest - 6/4"x3/4"; 3körös; sárgaréz | IVAR.CS 500 | 560023 | 75.92
| 06. OSZTÓKÉS TARTOZÉKOK | Ipari osztótest - 6/4"x3/4"; 4körös; sárgaréz | IVAR.CS 500 | 560024 | 96.23
| 06. OSZTÓKÉS TARTOZÉKOK | Ipari osztótest - 6/4"x3/4"; 5körös; sárgaréz | IVAR.CS 500 | 560025 | 116.58
| 06. OSZTÓKÉS TARTOZÉKOK | Ipari osztótest - 6/4"x3/4"; 6körös; sárgaréz | IVAR.CS 500 | 560026 | 136.86
| 06. OSZTÓKÉS TARTOZÉKOK | Ipari osztótest - 6/4"x3/4"; 7körös; sárgaréz | IVAR.CS 500 | 560027 | 157.29
| 06. OSZTÓKÉS TARTOZÉKOK | Ipari osztótest - 6/4"x3/4"; 8körös; sárgaréz | IVAR.CS 500 | 560028 | 177.48
| 06. OSZTÓKÉS TARTOZÉKOK | Ipari osztótest - 6/4"x3/4"; 9körös; sárgaréz | IVAR.CS 500 | 560029 | 197.88
| 06. OSZTÓKÉS TARTOZÉKOK | Ipari osztótest - 6/4"x3/4"; 10körös; sárgaréz | IVAR.CS 500 | 560030 | 218.18
| 06. OSZTÓKÉS TARTOZÉKOK | Ipari osztótest - 6/4"x3/4"; 11körös; sárgaréz | IVAR.CS 500 | 560031 | 238.46
| 06. OSZTÓKÉS TARTOZÉKOK | Ipari osztótest - 6/4"x3/4"; 12körös; sárgaréz | IVAR.CS 500 | 560032 | 258.81
| 06. OSZTÓKÉS TARTOZÉKOK | Ipari osztótest - 6/4"x3/4"; 13körös; sárgaréz | IVAR.CS 500 | 560033 | 279.2
| 06. OSZTÓKÉS TARTOZÉKOK | Ipari osztó - szabályozó csavarzatokkal ellátva - 6/4"x3/4";2körös; sárgaréz | IVAR.CI 552 | 560002 | 82.63
| 06. OSZTÓKÉS TARTOZÉKOK | Ipari osztó - szabályozó csavarzatokkal - 6/4"x3/4"; 3körös; sárgaréz | IVAR.CI 552 | 560003 | 116.15
| 06. OSZTÓKÉS TARTOZÉKOK | Ipari osztó - szabályozó csavarzatokkal - 6/4"x3/4"; 4körös; sárgaréz | IVAR.CI 552 | 560004 | 149.6
| 06. OSZTÓKÉS TARTOZÉKOK | Ipari osztó - szabályozó csavarzatokkal - 6/4"x3/4"; 5körös; sárgaréz | IVAR.CI 552 | 560005 | 183.12
| 06. OSZTÓKÉS TARTOZÉKOK | Ipari osztó - szabályozó csavarzatokkal - 6/4"x3/4"; 6körös; sárgaréz | IVAR.CI 552 | 560006 | 216.68
| 06. OSZTÓKÉS TARTOZÉKOK | Ipari osztó - szabályozó csavarzatokkal - 6/4"x3/4"; 7körös; sárgaréz | IVAR.CI 552 | 560007 | 250.17
| 06. OSZTÓKÉS TARTOZÉKOK | Ipari osztó - szabályozó csavarzatokkal - 6/4"x3/4"; 8körös; sárgaréz | IVAR.CI 552 | 560008 | 283.69
| 06. OSZTÓKÉS TARTOZÉKOK | Ipari osztó - szabályozó csavarzatokkal - 6/4"x3/4"; 9körös; sárgaréz | IVAR.CI 552 | 560009 | 317.14
| 06. OSZTÓKÉS TARTOZÉKOK | Ipari osztó - szabályozó csavarzatokkal - 6/4"x3/4"; 10körös; sárgaréz | IVAR.CI 552 | 560010 | 350.66
| 06. OSZTÓKÉS TARTOZÉKOK | Ipari osztó - szabályozó csavarzatokkal - 6/4"x3/4"; 11körös; sárgaréz | IVAR.CI 552 | 560011 | 384.11
| 06. OSZTÓKÉS TARTOZÉKOK | Ipari osztó - szabályozó csavarzatokkal - 6/4"x3/4"; 12körös; sárgaréz | IVAR.CI 552 | 560012 | 417.63
| 06. OSZTÓKÉS TARTOZÉKOK | Ipari osztó/gyűjtő egység - szekrény nélkül - 6/4"x3/4"; 2körös | IVAR.KSA 037 | KSA0037B02 | 810.83
| 06. OSZTÓKÉS TARTOZÉKOK | Ipari osztó/gyűjtő egység - szekrény nélkül - 6/4"x3/4"; 3körös | IVAR.KSA 037 | KSA0037B03 | 912.18
| 06. OSZTÓKÉS TARTOZÉKOK | Ipari osztó/gyűjtő egység - szekrény nélkül - 6/4"x3/4"; 4körös | IVAR.KSA 037 | KSA0037B04 | 1013.23
| 06. OSZTÓKÉS TARTOZÉKOK | Ipari osztó/gyűjtő egység - szekrény nélkül - 6/4"x3/4"; 5körös | IVAR.KSA 037 | KSA0037B05 | 1114.55
| 06. OSZTÓKÉS TARTOZÉKOK | Ipari osztó/gyűjtő egység - szekrény nélkül - 6/4"x3/4"; 6körös | IVAR.KSA 037 | KSA0037B06 | 1215.91
| 06. OSZTÓKÉS TARTOZÉKOK | Ipari osztó/gyűjtő egység - szekrény nélkül - 6/4"x3/4"; 7körös | IVAR.KSA 037 | KSA0037B07 | 1317.03
| 06. OSZTÓKÉS TARTOZÉKOK | Ipari osztó/gyűjtő egység - szekrény nélkül - 6/4"x3/4"; 8körös | IVAR.KSA 037 | KSA0037B08 | 1418.32
| 06. OSZTÓKÉS TARTOZÉKOK | Ipari osztó/gyűjtő egység - szekrény nélkül - 6/4"x3/4"; 9körös | IVAR.KSA 037 | KSA0037B09 | 1519.53
| 06. OSZTÓKÉS TARTOZÉKOK | Ipari osztó/gyűjtő egység - szekrény nélkül - 6/4"x3/4"; 10körös | IVAR.KSA 037 | KSA0037B10 | 1620.79
| 06. OSZTÓKÉS TARTOZÉKOK | Ipari osztó/gyűjtő egység - szekrény nélkül - 6/4"x3/4"; 11körös | IVAR.KSA 037 | KSA0037B11 | 1721.94
| 06. OSZTÓKÉS TARTOZÉKOK | Ipari osztó/gyűjtő egység - szekrény nélkül - 6/4"x3/4"; 12körös | IVAR.KSA 037 | KSA0037B12 | 1823.3
| 06. OSZTÓKÉS TARTOZÉKOK | Ipari osztó/gyűjtő egység - szabályozó és elzáró szerelvényekkel - 6/4"x3/4"; 2körös | IVAR.KSA 035 | KSA0035B02 | 727.69
| 06. OSZTÓKÉS TARTOZÉKOK | Ipari osztó/gyűjtő egység - szabályozó és elzáró szerelvényekkel - 6/4"x3/4"; 3körös | IVAR.KSA 035 | KSA0035B03 | 801.11
| 06. OSZTÓKÉS TARTOZÉKOK | Ipari osztó/gyűjtő egység - szabályozó és elzáró szerelvényekkel - 6/4"x3/4"; 4körös | IVAR.KSA 035 | KSA0035B04 | 874.31
| 06. OSZTÓKÉS TARTOZÉKOK | Ipari osztó/gyűjtő egység - szabályozó és elzáró szerelvényekkel - 6/4"x3/4"; 5körös | IVAR.KSA 035 | KSA0035B05 | 947.72
| 06. OSZTÓKÉS TARTOZÉKOK | Ipari osztó/gyűjtő egység - szabályozó és elzáró szerelvényekkel - 6/4"x3/4"; 6körös | IVAR.KSA 035 | KSA0035B06 | 1021.14
| 06. OSZTÓKÉS TARTOZÉKOK | Ipari osztó/gyűjtő egység - szabályozó és elzáró szerelvényekkel - 6/4"x3/4"; 7körös | IVAR.KSA 035 | KSA0035B07 | 1094.37
| 06. OSZTÓKÉS TARTOZÉKOK | Ipari osztó/gyűjtő egység - szabályozó és elzáró szerelvényekkel - 6/4"x3/4"; 8körös | IVAR.KSA 035 | KSA0035B08 | 1167.79
| 06. OSZTÓKÉS TARTOZÉKOK | Ipari osztó/gyűjtő egység - szabályozó és elzáró szerelvényekkel - 6/4"x3/4"; 9körös | IVAR.KSA 035 | KSA0035B09 | 1241.07
| 06. OSZTÓKÉS TARTOZÉKOK | Ipari osztó/gyűjtő egység - szabályozó és elzáró szerelvényekkel - 6/4"x3/4"; 10körös | IVAR.KSA 035 | KSA0035B10 | 1314.42
| 06. OSZTÓKÉS TARTOZÉKOK | Ipari osztó/gyűjtő egység - szabályozó és elzáró szerelvényekkel - 6/4"x3/4"; 11körös | IVAR.KSA 035 | KSA0035B11 | 1387.71
| 06. OSZTÓKÉS TARTOZÉKOK | Ipari osztó/gyűjtő egység - szabályozó és elzáró szerelvényekkel - 6/4"x3/4"; 12körös | IVAR.KSA 035 | KSA0035B12 | 1461.13
| 06. OSZTÓKÉS TARTOZÉKOK | Moduláris osztó/gyűjtő egység - 1"xEK; 3körös; sárgaréz | IVAR.CI 400 KC | 506875 | 115.94
| 06. OSZTÓKÉS TARTOZÉKOK | Moduláris osztó/gyűjtő egység - 1"xEK; 4körös; sárgaréz | IVAR.CI 400 KC | 506876 | 145.34
| 06. OSZTÓKÉS TARTOZÉKOK | Moduláris osztó/gyűjtő egység - 1"xEK; 5körös; sárgaréz | IVAR.CI 400 KC | 506877 | 174.7
| 06. OSZTÓKÉS TARTOZÉKOK | Moduláris osztó/gyűjtő egység - 1"xEK; 3körös; sárgaréz | IVAR.CI 400 KC SET | KIT506875 | 217.99
| 06. OSZTÓKÉS TARTOZÉKOK | Moduláris osztó/gyűjtő egység - 1"xEK; 4körös; sárgaréz | IVAR.CI 400 KC SET | KIT506876 | 247.4
| 06. OSZTÓKÉS TARTOZÉKOK | Moduláris osztó/gyűjtő egység - 1"xEK; 5körös; sárgaréz | IVAR.CI 400 KC SET | KIT506877 | 276.77
| 06. OSZTÓKÉS TARTOZÉKOK | Moduláris osztó/gyűjtő egység - 1"xEK; 6körös; sárgaréz | IVAR.CI 400 KC SET | KIT5068755 | 333.93
| 06. OSZTÓKÉS TARTOZÉKOK | Moduláris osztó/gyűjtő egység - 1"xEK; 7körös; sárgaréz | IVAR.CI 400 KC SET | KIT5068756 | 363.33
| 06. OSZTÓKÉS TARTOZÉKOK | Moduláris osztó/gyűjtő egység - 1"xEK; 8körös; sárgaréz | IVAR.CI 400 KC SET | KIT5068766 | 392.73
| 06. OSZTÓKÉS TARTOZÉKOK | Moduláris osztó/gyűjtő egység - 1"xEK; 9körös; sárgaréz | IVAR.CI 400 KC SET | KIT5068767 | 422.1
| 06. OSZTÓKÉS TARTOZÉKOK | Moduláris osztó/gyűjtő egység - 1"xEK; 10körös; sárgaréz | IVAR.CI 400 KC SET | KIT5068777 | 451.47
| 06. OSZTÓKÉS TARTOZÉKOK | Moduláris osztó/gyűjtő egység - 1"xEK; 3körös; sárgaréz | IVAR.CI 400 KC SET A | KIT506875A | 233.41
| 06. OSZTÓKÉS TARTOZÉKOK | Moduláris osztó/gyűjtő egység - 1"xEK; 4körös; sárgaréz | IVAR.CI 400 KC SET A | KIT506876A | 262.81
| 06. OSZTÓKÉS TARTOZÉKOK | Moduláris osztó/gyűjtő egység - 1"xEK; 5körös; sárgaréz | IVAR.CI 400 KC SET A | KIT506877A | 292.18
| 06. OSZTÓKÉS TARTOZÉKOK | Moduláris osztó/gyűjtő egység - 1"xEK; 6körös; sárgaréz | IVAR.CI 400 KC SET A | KIT5068755A | 349.35
| 06. OSZTÓKÉS TARTOZÉKOK | Moduláris osztó/gyűjtő egység - 1"xEK; 7körös; sárgaréz | IVAR.CI 400 KC SET A | KIT5068756A | 378.74
| 06. OSZTÓKÉS TARTOZÉKOK | Moduláris osztó/gyűjtő egység - 1"xEK; 8körös; sárgaréz | IVAR.CI 400 KC SET A | KIT5068766A | 408.15
| 06. OSZTÓKÉS TARTOZÉKOK | Moduláris osztó/gyűjtő egység - 1"xEK; 9körös; sárgaréz | IVAR.CI 400 KC SET A | KIT5068767A | 437.52
| 06. OSZTÓKÉS TARTOZÉKOK | Moduláris osztó/gyűjtő egység - 1"xEK; 10körös; sárgaréz | IVAR.CI 400 KC SET A | KIT5068777A | 466.89
| 06. OSZTÓKÉS TARTOZÉKOK | RTL szelep IC-BOX - beépített termosztatikus szeleppel; fehér | IVAR.IC-BOX 2 | 506603 | 136.94
| 06. OSZTÓKÉS TARTOZÉKOK | RTL szelep IC-BOX - beépített termosztatikus szeleppel; króm | IVAR.IC-BOX 2 | 506603CR | 153.98
| 06. OSZTÓKÉS TARTOZÉKOK | RTL szelep IC-BOX - fehér | IVAR.IC-BOX 3 | 506604 | 144.26
| 06. OSZTÓKÉS TARTOZÉKOK | RTL szelep IC-BOX - króm | IVAR.IC-BOX 3 | 506604CR | 163.11
| 06. OSZTÓKÉS TARTOZÉKOK | Rögzítő konzol - osztóhoz - 3/4"; egyes | IVAR.AC 609 | 500901 | 5.12
| 06. OSZTÓKÉS TARTOZÉKOK | Rögzítő konzol - osztóhoz - 1"; egyes | IVAR.AC 609 | 500902 | 5.12
| 06. OSZTÓKÉS TARTOZÉKOK | Rögzítő konzol - osztóhoz - 5/4"; egyes | IVAR.AC 609 | 500903 | 5.12
| 06. OSZTÓKÉS TARTOZÉKOK | Rögzítő konzol - osztóhoz - 1"; 200mm; dupla | IVAR.AC 610 | 501098 | 7.06
| 06. OSZTÓKÉS TARTOZÉKOK | Rögzítő konzol - osztóhoz - 5/4"; 200mm; dupla | IVAR.AC 610 | 501020 | 7.81
| 06. OSZTÓKÉS TARTOZÉKOK | Rögzítő konzol - osztóhoz - 1"; 250mm; dupla | IVAR.AC 611 | 501218 | 13.3
| 06. OSZTÓKÉS TARTOZÉKOK | Rögzítő konzol - osztóhoz - 5/4"; 250mm; dupla | IVAR.AC 611 | 501360 | 13.3
| 06. OSZTÓKÉS TARTOZÉKOK | Rögzítő konzol - osztóhoz - 3/4"; 200mm; dupla | IVAR.AC 628 | 501160 | 9.27
| 06. OSZTÓKÉS TARTOZÉKOK | Rögzítő konzol - osztóhoz - 1"; 200mm; dupla | IVAR.AC 628 | 501159 | 9.27
| 06. OSZTÓKÉS TARTOZÉKOK | Rögzítő konzol - osztóhoz - 1"; 200mm; dupla | IVAR.AC 628 | 501639 | 9.27
| 06. OSZTÓKÉS TARTOZÉKOK | Rögzítő konzol - osztóhoz - 6/4"; egyes | IVAR.AC 629 | 506196 | 42.44
| 06. OSZTÓKÉS TARTOZÉKOK | Rögzítő konzol - osztóhoz - 3/4"; egyes | IVAR.AC 639 | 502061 | 4.89
| 06. OSZTÓKÉS TARTOZÉKOK | Rögzítő konzol - osztóhoz - 1"; egyes | IVAR.AC 639 | 502062 | 4.89
| 06. OSZTÓKÉS TARTOZÉKOK | UNIMIX-univerzális egység-szekrény P-MAX 2 - 3/4"xEK; 2körös; DAB.EVOSTA 2 40-70/130; sárgaréz | IVAR.UNIMIX | 557670U | 996.9
| 06. OSZTÓKÉS TARTOZÉKOK | UNIMIX-univerzális egység-szekrény P-MAX 3 - 3/4"xEK; 3körös; DAB.EVOSTA 2 40-70/130; sárgaréz | IVAR.UNIMIX | 557671U | 1058.49
| 06. OSZTÓKÉS TARTOZÉKOK | UNIMIX-univerzális egység-szekrény P-MAX 3 - 3/4"xEK; 4körös; DAB.EVOSTA 2 40-70/130; sárgaréz | IVAR.UNIMIX | 557672U | 1094.9
| 06. OSZTÓKÉS TARTOZÉKOK | UNIMIX-univerzális egység-szekrény P-MAX 3 - 3/4"xEK; 5körös; DAB.EVOSTA 2 40-70/130; sárgaréz | IVAR.UNIMIX | 557673U | 1131.28
| 06. OSZTÓKÉS TARTOZÉKOK | UNIMIX-univerzális egység-szekrény P-MAX 3 - 3/4"xEK; 6körös; DAB.EVOSTA 2 40-70/130; sárgaréz | IVAR.UNIMIX | 557674U | 1167.65
| 06. OSZTÓKÉS TARTOZÉKOK | UNIMIX-univerzális egység-szekrény P-MAX 3 - 3/4"xEK; 7körös; DAB.EVOSTA 2 40-70/130; sárgaréz | IVAR.UNIMIX | 557675U | 1205.82
| 06. OSZTÓKÉS TARTOZÉKOK | UNIMIX-univerzális egység-szekrény P-MAX 3 - 3/4"xEK; 8körös; DAB.EVOSTA 2 40-70/130; sárgaréz | IVAR.UNIMIX | 557676U | 1242.22
| 06. OSZTÓKÉS TARTOZÉKOK | UNIMIX-univerzális egység-szekrény P-MAX 4 - 3/4"xEK; 9körös; DAB.EVOSTA 2 40-70/130; sárgaréz | IVAR.UNIMIX | 557677U | 1304.28
| 06. OSZTÓKÉS TARTOZÉKOK | UNIMIX-univerzális egység-szekrény P-MAX 4 - 3/4"xEK; 10körös; DAB.EVOSTA 2 40-70/130; sárgaréz | IVAR.UNIMIX | 557678U | 1344.88
| 06. OSZTÓKÉS TARTOZÉKOK | UNIMIX-univerzális egység-szekrény P-MAX 4 - 3/4"xEK; 11körös; DAB.EVOSTA 2 40-70/130; sárgaréz | IVAR.UNIMIX | 557679U | 1381.22
| 06. OSZTÓKÉS TARTOZÉKOK | UNIMIX-univerzális egység-szekrény P-MAX 4 - 3/4"xEK; 12körös; DAB.EVOSTA 2 40-70/130; sárgaréz | IVAR.UNIMIX | 557680U | 1415.4
| 06. OSZTÓKÉS TARTOZÉKOK | UNIMIX - univerzális egység - szekrény N-MAX 2 - 3/4"xEK; 2körös; DAB.EVOSTA2 40-70/130; sárgaréz | IVAR.UNIMIX | 557670UN | 996.9
| 06. OSZTÓKÉS TARTOZÉKOK | UNIMIX - univerzális egység - szekrény N-MAX 3 - 3/4"xEK; 3körös; DAB.EVOSTA2 40-70/130; sárgaréz | IVAR.UNIMIX | 557671UN | 1058.49
| 06. OSZTÓKÉS TARTOZÉKOK | UNIMIX - univerzális egység - szekrény N-MAX 3 - 3/4"xEK; 4körös; DAB.EVOSTA2 40-70/130; sárgaréz | IVAR.UNIMIX | 557672UN | 1094.9
| 06. OSZTÓKÉS TARTOZÉKOK | UNIMIX - univerzális egység - szekrény N-MAX 3 - 3/4"xEK; 5körös; DAB.EVOSTA2 40-70/130; sárgaréz | IVAR.UNIMIX | 557673UN | 1131.28
| 06. OSZTÓKÉS TARTOZÉKOK | UNIMIX - univerzális egység - szekrény N-MAX 3 - 3/4"xEK; 6körös; DAB.EVOSTA2 40-70/130; sárgaréz | IVAR.UNIMIX | 557674UN | 1167.65
| 06. OSZTÓKÉS TARTOZÉKOK | UNIMIX - univerzális egység - szekrény N-MAX 3 - 3/4"xEK; 7körös; DAB.EVOSTA2 40-70/130; sárgaréz | IVAR.UNIMIX | 557675UN | 1205.82
| 06. OSZTÓKÉS TARTOZÉKOK | UNIMIX - univerzális egység - szekrény N-MAX 3 - 3/4"xEK; 8körös; DAB.EVOSTA2 40-70/130; sárgaréz | IVAR.UNIMIX | 557676UN | 1242.22
| 06. OSZTÓKÉS TARTOZÉKOK | UNIMIX - univerzális egység - szekrény N-MAX 4 - 3/4"xEK; 9körös; DAB.EVOSTA2 40-70/130; sárgaréz | IVAR.UNIMIX | 557677UN | 1304.28
| 06. OSZTÓKÉS TARTOZÉKOK | UNIMIX - univerzális egység - szekrény N-MAX 4 - 3/4"xEK; 10körös; DAB.EVOSTA2 40-70/130; sárgaréz | IVAR.UNIMIX | 557678UN | 1344.88
| 06. OSZTÓKÉS TARTOZÉKOK | UNIMIX - univerzális egység - szekrény N-MAX 4 - 3/4"xEK; 11körös; DAB.EVOSTA2 40-70/130; sárgaréz | IVAR.UNIMIX | 557679UN | 1381.22
| 06. OSZTÓKÉS TARTOZÉKOK | UNIMIX - univerzális egység - szekrény N-MAX 4 - 3/4"xEK; 12körös; DAB.EVOSTA2 40-70/130; sárgaréz | IVAR.UNIMIX | 557680UN | 1415.4
| 06. OSZTÓKÉS TARTOZÉKOK | UNIMIX - univerzális egység - szekrény nélkül - 3/4"xEK; 2körös; DAB.EVOSTA2 40-70/130; sárgaréz | IVAR.UNIMIX | 557670UBS | 930.9
| 06. OSZTÓKÉS TARTOZÉKOK | UNIMIX - univerzális egység - szekrény nélkül - 3/4"xEK; 3körös; DAB.EVOSTA2 40-70/130; sárgaréz | IVAR.UNIMIX | 557671UBS | 992.49
| 06. OSZTÓKÉS TARTOZÉKOK | UNIMIX - univerzális egység - szekrény nélkül - 3/4"xEK; 4körös; DAB.EVOSTA2 40-70/130; sárgaréz | IVAR.UNIMIX | 557672UBS | 1028.9
| 06. OSZTÓKÉS TARTOZÉKOK | UNIMIX - univerzális egység - szekrény nélkül - 3/4"xEK; 5körös; DAB.EVOSTA2 40-70/130; sárgaréz | IVAR.UNIMIX | 557673UBS | 1065.28
| 06. OSZTÓKÉS TARTOZÉKOK | UNIMIX - univerzális egység - szekrény nélkül - 3/4"xEK; 6körös; DAB.EVOSTA2 40-70/130; sárgaréz | IVAR.UNIMIX | 557674UBS | 1101.65
| 06. OSZTÓKÉS TARTOZÉKOK | UNIMIX - univerzális egység - szekrény nélkül - 3/4"xEK; 7körös; DAB.EVOSTA2 40-70/130; sárgaréz | IVAR.UNIMIX | 557675UBS | 1139.82
| 06. OSZTÓKÉS TARTOZÉKOK | UNIMIX - univerzális egység - szekrény nélkül - 3/4"xEK; 8körös; DAB.EVOSTA2 40-70/130; sárgaréz | IVAR.UNIMIX | 557676UBS | 1176.22
| 06. OSZTÓKÉS TARTOZÉKOK | UNIMIX - univerzális egység - szekrény nélkül - 3/4"xEK; 9körös; DAB.EVOSTA2 40-70/130; sárgaréz | IVAR.UNIMIX | 557677UBS | 1238.28
| 06. OSZTÓKÉS TARTOZÉKOK | UNIMIX - univerzális egység - szekrény nélkül - 3/4"xEK; 10körös; DAB.EVOSTA2 40-70/130; sárgaréz | IVAR.UNIMIX | 557678UBS | 1278.88
| 06. OSZTÓKÉS TARTOZÉKOK | UNIMIX - univerzális egység - szekrény nélkül - 3/4"xEK; 11körös; DAB.EVOSTA2 40-70/130; sárgaréz | IVAR.UNIMIX | 557679UBS | 1315.22
| 06. OSZTÓKÉS TARTOZÉKOK | UNIMIX - univerzális egység - szekrény nélkül - 3/4"xEK; 12körös; DAB.EVOSTA2 40-70/130; sárgaréz | IVAR.UNIMIX | 557680UBS | 1349.4
| 06. OSZTÓKÉS TARTOZÉKOK | Elektromos meghajtó axiális - 230V | IVAR.UNIMIX SSA 31 | UNIMIXSSA31 | 204.81
| 04. SZERELVÉNYEK FŰTŐTESTEK CSATLAKOZTATÁSÁHOZ | Elektrotermikus fej - 0-10V; áram nélkül zárt | IVAR.TE 3061 | 500887 | 137.09
| 06. OSZTÓKÉS TARTOZÉKOK | Kiegészítő modul osztó/gyűjtő - UNIMIX egységhez - 1"x3/4"xEK | IVAR.UNIMIX RS | 500456 | 226.23
| 06. OSZTÓKÉS TARTOZÉKOK | KIT szivattyús modul UNIMIX - osztó egységekhez - 6/4"x1" | IVAR.UM 01 | 500438 | 392.71
| 06. OSZTÓKÉS TARTOZÉKOK | DUAL - egység kombinált fűtéshez - szekrény nélkül - 3/4"xEK; 2körös; sárgaréz | IVAR.CI 557 KS | 557670KS | 664.43
| 06. OSZTÓKÉS TARTOZÉKOK | DUAL - egység kombinált fűtéshez - szekrény nélkül - 3/4"xEK; 3körös; sárgaréz | IVAR.CI 557 KS | 557671KS | 701.67
| 06. OSZTÓKÉS TARTOZÉKOK | DUAL - egység kombinált fűtéshez - szekrény nélkül - 3/4"xEK; 4körös; sárgaréz | IVAR.CI 557 KS | 557672KS | 740.37
| 06. OSZTÓKÉS TARTOZÉKOK | DUAL - egység kombinált fűtéshez - szekrény nélkül - 3/4"xEK; 5körös; sárgaréz | IVAR.CI 557 KS | 557673KS | 776.74
| 06. OSZTÓKÉS TARTOZÉKOK | DUAL - egység kombinált fűtéshez - szekrény nélkül - 3/4"xEK; 6körös; sárgaréz | IVAR.CI 557 KS | 557674KS | 813.12
| 06. OSZTÓKÉS TARTOZÉKOK | DUAL - egység kombinált fűtéshez - szekrény nélkül - 3/4"xEK; 7körös; sárgaréz | IVAR.CI 557 KS | 557675KS | 849.53
| 06. OSZTÓKÉS TARTOZÉKOK | DUAL - egység kombinált fűtéshez - szekrény nélkül - 3/4"xEK; 8körös; sárgaréz | IVAR.CI 557 KS | 557676KS | 884.33
| 06. OSZTÓKÉS TARTOZÉKOK | DUAL - egység kombinált fűtéshez - szekrény nélkül - 3/4"xEK; 9körös; sárgaréz | IVAR.CI 557 KS | 557677KS | 920.66
| 06. OSZTÓKÉS TARTOZÉKOK | DUAL - egység kombinált fűtéshez - szekrény nélkül - 3/4"xEK; 10körös; sárgaréz | IVAR.CI 557 KS | 557678KS | 957.11
| 06. OSZTÓKÉS TARTOZÉKOK | DUAL-MIX - egység kombinált fűtéshez - szekrénnyel P-MAX 2 - 1xEK; 2körös; sárgaréz | IVAR.CI 557 VP | 557670VP | 861.56
| 06. OSZTÓKÉS TARTOZÉKOK | DUAL-MIX - egység kombinált fűtéshez - szekrénnyel P-MAX 3 - 1xEK; 3körös; sárgaréz | IVAR.CI 557 VP | 557671VP | 923.15
| 06. OSZTÓKÉS TARTOZÉKOK | DUAL-MIX - egység kombinált fűtéshez - szekrénnyel P-MAX 3 - 1xEK; 4körös; sárgaréz | IVAR.CI 557 VP | 557672VP | 961.85
| 06. OSZTÓKÉS TARTOZÉKOK | DUAL-MIX - egység kombinált fűtéshez - szekrénnyel P-MAX 3 - 1xEK; 5körös; sárgaréz | IVAR.CI 557 VP | 557673VP | 998.22
| 06. OSZTÓKÉS TARTOZÉKOK | DUAL-MIX - egység kombinált fűtéshez - szekrénnyel P-MAX 3 - 1xEK; 6körös; sárgaréz | IVAR.CI 557 VP | 557674VP | 1034.6
| 06. OSZTÓKÉS TARTOZÉKOK | DUAL-MIX - egység kombinált fűtéshez - szekrénnyel P-MAX 3 - 1xEK; 7körös; sárgaréz | IVAR.CI 557 VP | 557675VP | 1071.01
| 06. OSZTÓKÉS TARTOZÉKOK | DUAL-MIX - egység kombinált fűtéshez - szekrénnyel P-MAX 3 - 1xEK; 8körös; sárgaréz | IVAR.CI 557 VP | 557676VP | 1105.81
| 06. OSZTÓKÉS TARTOZÉKOK | DUAL-MIX - egység kombinált fűtéshez - szekrénnyel P-MAX 4 - 1xEK; 9körös; sárgaréz | IVAR.CI 557 VP | 557677VP | 1167.86
| 06. OSZTÓKÉS TARTOZÉKOK | DUAL-MIX - egység kombinált fűtéshez - szekrénnyel P-MAX 4 - 1xEK; 10körös; sárgaréz | IVAR.CI 557 VP | 557678VP | 1204.3
| 06. OSZTÓKÉS TARTOZÉKOK | DUAL-MIX - egység fűtés kombinációjához - szekrény N-MAX 2 - 1"xEK; 2körös; sárgaréz | IVAR.CI 557 VP | 557670VPN | 861.56
| 06. OSZTÓKÉS TARTOZÉKOK | DUAL-MIX - egység fűtés kombinációjához - szekrény N-MAX 3 - 1"xEK; 3körös; sárgaréz | IVAR.CI 557 VP | 557671VPN | 923.15
| 06. OSZTÓKÉS TARTOZÉKOK | DUAL-MIX - egység fűtés kombinációjához - szekrény N-MAX 3 - 1"xEK; 4körös; sárgaréz | IVAR.CI 557 VP | 557672VPN | 961.85
| 06. OSZTÓKÉS TARTOZÉKOK | DUAL-MIX - egység fűtés kombinációjához - szekrény N-MAX 3 - 1"xEK; 5körös; sárgaréz | IVAR.CI 557 VP | 557673VPN | 998.22
| 06. OSZTÓKÉS TARTOZÉKOK | DUAL-MIX - egység fűtés kombinációjához - szekrény N-MAX 3 - 1"xEK; 6körös; sárgaréz | IVAR.CI 557 VP | 557674VPN | 1034.6
| 06. OSZTÓKÉS TARTOZÉKOK | DUAL-MIX - egység fűtés kombinációjához - szekrény N-MAX 3 - 1"xEK; 7körös; sárgaréz | IVAR.CI 557 VP | 557675VPN | 1071.01
| 06. OSZTÓKÉS TARTOZÉKOK | DUAL-MIX - egység fűtés kombinációjához - szekrény N-MAX 3 - 1"xEK; 8körös; sárgaréz | IVAR.CI 557 VP | 557676VPN | 1105.81
| 06. OSZTÓKÉS TARTOZÉKOK | DUAL-MIX - egység fűtés kombinációjához - szekrény N-MAX 4 - 1"xEK; 9körös; sárgaréz | IVAR.CI 557 VP | 557677VPN | 1167.86
| 06. OSZTÓKÉS TARTOZÉKOK | DUAL-MIX - egység fűtés kombinációjához - szekrény N-MAX 4 - 1"xEK; 10körös; sárgaréz | IVAR.CI 557 VP | 557678VPN | 1204.3
| 06. OSZTÓKÉS TARTOZÉKOK | DUAL-MIX - egység fűtés kombinációjához - szekrény nélkül - 1"xEK; 2körös; sárgaréz | IVAR.CI 557 VP | 557670VPBS | 795.56
| 06. OSZTÓKÉS TARTOZÉKOK | DUAL-MIX - egység fűtés kombinációjához - szekrény nélkül - 1"xEK; 3körös; sárgaréz | IVAR.CI 557 VP | 557671VPBS | 857.15
| 06. OSZTÓKÉS TARTOZÉKOK | DUAL-MIX - egység fűtés kombinációjához - szekrény nélkül - 1"xEK; 4körös; sárgaréz | IVAR.CI 557 VP | 557672VPBS | 895.85
| 06. OSZTÓKÉS TARTOZÉKOK | DUAL-MIX - egység fűtés kombinációjához - szekrény nélkül - 1"xEK; 5körös; sárgaréz | IVAR.CI 557 VP | 557673VPBS | 932.22
| 06. OSZTÓKÉS TARTOZÉKOK | DUAL-MIX - egység fűtés kombinációjához - szekrény nélkül - 1"xEK; 6körös; sárgaréz | IVAR.CI 557 VP | 557674VPBS | 968.6
| 06. OSZTÓKÉS TARTOZÉKOK | DUAL-MIX - egység fűtés kombinációjához - szekrény nélkül - 1"xEK; 7körös; sárgaréz | IVAR.CI 557 VP | 557675VPBS | 1005.01
| 06. OSZTÓKÉS TARTOZÉKOK | DUAL-MIX - egység fűtés kombinációjához - szekrény nélkül - 1"xEK; 8körös; sárgaréz | IVAR.CI 557 VP | 557676VPBS | 1039.81
| 06. OSZTÓKÉS TARTOZÉKOK | DUAL-MIX - egység fűtés kombinációjához - szekrény nélkül - 1"xEK; 9körös; sárgaréz | IVAR.CI 557 VP | 557677VPBS | 1101.86
| 06. OSZTÓKÉS TARTOZÉKOK | DUAL-MIX - egység fűtés kombinációjához - szekrény nélkül - 1"xEK; 10körös; sárgaréz | IVAR.CI 557 VP | 557678VPBS | 1138.3
| 06. OSZTÓKÉS TARTOZÉKOK | T-idom hőmérővel - EKxEK | IVAR.AC 4615 N | 500804 | 21.24
| 06. OSZTÓKÉS TARTOZÉKOK | Csavarzat hőmérővel - 5/4"x1" | IVAR.AC 637 N | 501356N | 28.39
| 06. OSZTÓKÉS TARTOZÉKOK | Axiális hőmérő - átm. 40mm; hüvely nélkül | IVAR.TP 120 ABJ | 500062 | 8.57
| 06. OSZTÓKÉS TARTOZÉKOK | Hőmérő felszíni - 0-80 °C; átm. 40mm | IVAR.AC 690 | 510180 | 19.56
új | 06. OSZTÓKÉS TARTOZÉKOK | Hőszigetelés - sárgaréz osztókhoz - 1" | IVAR.AC 652 | 506253 | 28.34
új | 06. OSZTÓKÉS TARTOZÉKOK | Hőszigetelés - sárgaréz osztókhoz - 5/4ʺ | IVAR.AC 652 | 506254 | 29.9
új | 06. OSZTÓKÉS TARTOZÉKOK | Hőszigetelés - sárgaréz osztókhoz - 6/4" | IVAR.AC 652 | 506444 | 36.71
| 06. OSZTÓKÉS TARTOZÉKOK | Elektrotermikus fej - 230V; áram nélkül zárt | IVAR.TE 3040 | 501508 | 31.49
| 06. OSZTÓKÉS TARTOZÉKOK | Elektrotermikus fej - 230V; áram nélkül nyitott | IVAR.TE 4040 | 501508A | 35.49
| 06. OSZTÓKÉS TARTOZÉKOK | Elektrotermikus fej - 24V; áram nélkül zárt | IVAR.TE 3041 | 501524 | 35.49
| 06. OSZTÓKÉS TARTOZÉKOK | Elektrotermikus fej - 24V; áram nélkül nyitott | IVAR.TE 4041 | 501524A | 35.49
| 06. OSZTÓKÉS TARTOZÉKOK | Elektrotermikus fej - 12V; áram nélkül zárt | IVAR.TE 3104 | 501537 | 59.85
| 06. OSZTÓKÉS TARTOZÉKOK | Elektrotermikus fej - 12V; áram nélkül nyitott | IVAR.TE 3042 | 501577 | 63.11
| 06. OSZTÓKÉS TARTOZÉKOK | Elektrotermikus fej - 0-10V; áram nélkül zárt | IVAR.TE 3061 | 500887 | 137.09
| 06. OSZTÓKÉS TARTOZÉKOK | Elektrotermikus fej - 230V; áram nélkül zárt | IVAR.TE 3040 IV | 501508E | 33.17
| 06. OSZTÓKÉS TARTOZÉKOK | Termosztatikus fej folyadékos - kapillárissal 2m és merülőhüvellyel - + 20 °C - + 60 °C | IVAR.T 5011 | 501175 | 41.8
| 06. OSZTÓKÉS TARTOZÉKOK | Termosztatikus fej folyadékos - kapillárissal 2m és merülőhüvellyel - + 30 °C + 50 °C | IVAR.T 5011U | 501175U | 44.54
| 06. OSZTÓKÉS TARTOZÉKOK | Golyóscsap osztóhoz - 1/2"xEK | IVAR.SF 1325 F | 500893 | 13.65
| 06. OSZTÓKÉS TARTOZÉKOK | Golyóscsap osztóhoz - EKxEK | IVAR.SF 1325 F | 501398 | 11.11
| 06. OSZTÓKÉS TARTOZÉKOK | KIT két golyóscsap - hollandival - 3/4" | IVAR.9723 R | 9723R005 | 41.54
| 06. OSZTÓKÉS TARTOZÉKOK | KIT két golyóscsap - hollandival - 1" | IVAR.9723 R | 9723R006 | 63.47
| 06. OSZTÓKÉS TARTOZÉKOK | KIT két golyóscsap - hollandival - 5/4" | IVAR.9723 R | 9723R007 | 134.98
| 06. OSZTÓKÉS TARTOZÉKOK | Sarok csatlakozó osztókhoz - 1"x1" | IVAR.AC 619 L | 500528 | 21.92
| 06. OSZTÓKÉS TARTOZÉKOK | Sarok csatlakozó osztókhoz - 1"x1" | IVAR.AC 619 | 500523 | 16.08
| 06. OSZTÓKÉS TARTOZÉKOK | Osztó elem - EK típusú szerelvény csatlakoztatásához - EKx(2xEK) | IVAR.AC 647 | 506138 | 14.81
| 06. OSZTÓKÉS TARTOZÉKOK | Osztó végelem - 1" - automatikus légtelenítő szeleppel | IVAR.CS 554/1 | 590067CS | 32.12
| 06. OSZTÓKÉS TARTOZÉKOK | Osztó végelem - 1" - kézi légtelenítő szeleppel | IVAR.AC 657 N | 506235 | 21.32
| 06. OSZTÓKÉS TARTOZÉKOK | Osztó közelem - 1"x1" | IVAR.CS 554/3 | 500124 | 57.82
| 06. OSZTÓKÉS TARTOZÉKOK | Osztó végelem - 1" | IVAR.AC 630 P | 500980K | 18.44
| 06. OSZTÓKÉS TARTOZÉKOK | By-pass egység - áteresztő szeleppel - 1"; külső forgócsatlakozó | IVAR.AC 666 | 500126 | 56.59
| 06. OSZTÓKÉS TARTOZÉKOK | By-pass egység - áteresztő szeleppel - 1"; külső forgócsatlakozó; szelepek; hőmérő | IVAR.AC 668 | 500128 | 161.95
| 06. OSZTÓKÉS TARTOZÉKOK | Csőtermosztát - keringető szivattyúkhoz - + 20 °C + 90 °C | IVAR.AC 614 | 580002 | 34.93
| 06. OSZTÓKÉS TARTOZÉKOK | Vezérlő termosztát - keringető szivattyúhoz - + 25 °C + 55 °C | IVAR.AC 614 E | 58000E | 68.29
| 06. OSZTÓKÉS TARTOZÉKOK | Biztonsági termosztatikus érzékelő - 1/2"M | IVAR.AC 634 | 580009 | 48.31
| 06. OSZTÓKÉS TARTOZÉKOK | Biztonsági termosztatikus érzékelő - 1/2"M; kábellel együtt | IVAR.AC 613 F | 580014 | 89.76
| 06. OSZTÓKÉS TARTOZÉKOK | Elektromos kábel csatlakozó doboz - 150cm | IVAR.AC 608 | 501370 | 50.76
| 06. OSZTÓKÉS TARTOZÉKOK | EVOSTA 2 40-70/130 1" Elektronikus keringtető szivattyú fűtési rendszerekhez | DAB.EVOSTA2 | 60186046 | 203.06
| 06. OSZTÓKÉS TARTOZÉKOK | EVOSTA 2 40-70/180 1" Elektronikus keringtető szivattyú fűtési rendszerekhez | DAB.EVOSTA2 | 60185492 | 203.06
| 06. OSZTÓKÉS TARTOZÉKOK | Szabályozó áramlásmérő - osztókhoz IVAR - 1"; EK; 0-2,5l/min | IVAR.KIT FLC 20 | KIT50620410 | 16.13
| 06. OSZTÓKÉS TARTOZÉKOK | Szabályozó áramlásmérő - osztókhoz IVAR - 5/4"; EK; 0-5l/min | IVAR.KIT FLC 20 | KIT50620454 | 16.41
| 06. OSZTÓKÉS TARTOZÉKOK | Áramlásmérő - osztókhoz IVAR - EKxEK | IVAR.FLC 15 | 500867 | 19.2
| 06. OSZTÓKÉS TARTOZÉKOK | Elzárószelep - gyűjtőkhöz IVAR - 1"; EK | IVAR.KIT VTC 30 | KIT50092010 | 15.09
| 06. OSZTÓKÉS TARTOZÉKOK | Elzárószelep - gyűjtőkhöz IVAR - 5/4"; EK | IVAR.KIT VTC 30 | KIT50092054 | 15.55
| 06. OSZTÓKÉS TARTOZÉKOK | Szabályozó csavarzat - osztókhoz IVAR - 1"; EK | IVAR.KIT VDC 31 | KIT5504410 | 13.19
| 06. OSZTÓKÉS TARTOZÉKOK | Szabályozó csavarzat - osztókhoz IVAR - 5/4"; EK | IVAR.KIT VDC 31 | KIT5504454 | 13.65
| 06. OSZTÓKÉS TARTOZÉKOK | Keverőszelep - DUAL-MIX egységhez - 1"Fx1"Fx1"F | IVAR.MR 01 | 501420 | 70.14
| 06. OSZTÓKÉS TARTOZÉKOK | Termosztatikus szelep nagyobb átfolyással - 3/4" - termosztatikus fejhez | IVAR.VDS 01 | 500388 | 56.99
| 06. OSZTÓKÉS TARTOZÉKOK | Termosztatikus szelep nagyobb átfolyással - 3/4" - elektrotermikus fejhez | IVAR.VDS 02 | 500388M | 57.76
| 06. OSZTÓKÉS TARTOZÉKOK | KIT szivattyús modul - osztó egységekhez - 6/4"x1" | IVAR.AC 663 | 501805 | 201.24
| 06. OSZTÓKÉS TARTOZÉKOK | Leeresztő szelep - 1/2"; sarok | IVAR.AC 650 | 501016 | 13.47
| 06. OSZTÓKÉS TARTOZÉKOK | Kupak, osztóra - 1" | IVAR.AC 601 | 500625 | 5.83
| 07. FELÜLETFŰTÉS ÉS HŰTÉS | Rendszerlemez - védő vízszigetelő fóliával - 1200x600mm - 0,72m2; fekete - 9,36m2/13db | IVAR.TH 30 P | TH30P | 16.1
| 07. FELÜLETFŰTÉS ÉS HŰTÉS | Rendszerlemez - védő vízszigetelő fóliával - 1000x500mm - 0,50m2; fekete - 7,5m2/15db | IVAR.TH 15 P | TH15P | 15.87
| 07. FELÜLETFŰTÉS ÉS HŰTÉS | Rendszerlemez - védő vízszigetelő fóliával - 1400x800mm - 1,12m2; fekete - 6,72m2/6db | IVAR.COMBITOP ND 30 N | ND30N | 17.9
| 07. FELÜLETFŰTÉS ÉS HŰTÉS | Rendszerlemez - szigetelő védőfóliával - 1400x800mm (1,12m2); fekete - 14,56m2/13db | IVAR.COMBITOP ND 10 N | ND10N | 16.57
| 07. FELÜLETFŰTÉS ÉS HŰTÉS | Szigetelő rendszer fólia - 1400x800mm (1,12m2) - 145,60m2/130db | IVAR.SOLOTOP | SOLOTOP | 13.52
új | 07. FELÜLETFŰTÉS ÉS HŰTÉS | Vízszigetelő fólia perforációval - méret 800x1400mm; vastagság 15 mm | IVAR.SOLO 10-12 | SOLO1012 | 19.49
| 07. FELÜLETFŰTÉS ÉS HŰTÉS | Rendszerlemez - 1200x600mm (0,72m2); fehér - 9,36m2/13db | IVAR.TB 20 P 05 | TB20P05 | 13.11
új | 07. FELÜLETFŰTÉS ÉS HŰTÉS | Rendszertekercs AL fóliával - 10 m2-es tekercs | IVAR.TAKR | TAKR1 | 8.68
új | 07. FELÜLETFŰTÉS ÉS HŰTÉS | Szigetelt rendszerlemez tekercs AL fóliával és lépésálló szigeteléssel - tekercs 10m2 | IVAR.TAKR | TAKR1DB | 8.68
új | 07. FELÜLETFŰTÉS ÉS HŰTÉS | Elválasztó raszter fólia - 0,2x1200mm - 100m2 | IVAR.FR | 601001FR.100 | 2.24
| 07. FELÜLETFŰTÉS ÉS HŰTÉS | Elválasztó raszter fólia - 0,2x1200mm - 200m2 | IVAR.FR | 601001FR | 2.15
| 07. FELÜLETFŰTÉS ÉS HŰTÉS | Elválasztó raszterfólia - 0,1x1030mm; AL - 100m² | IVAR.FRO | 601002FRO | 2.9
| 07. FELÜLETFŰTÉS ÉS HŰTÉS | Fémszalag - 55mmx50m | IVAR.FRP | 601003FRP | 7.15
| 07. FELÜLETFŰTÉS ÉS HŰTÉS | Rendszerelemez - száraz rendszer - 1000x500mm (0,50m2) - 10m2/20db | IVAR.TR 01-RENOVA | TR01 | 14.1
| 07. FELÜLETFŰTÉS ÉS HŰTÉS | Hővisszaverő lamella rendszerlemezhez IVAR.TR 01-RENOVA - 1000x120x0,40mm - 40m | IVAR.TR 02-RENOVA | TR02 | 10.01
új | 07. FELÜLETFŰTÉS ÉS HŰTÉS | Hővisszaverő lamella IVAR.TR 01-RENOVA rendszerlemezhez - 1000x120x0,45mm; alumíniumlemez | IVAR.TR03-RENOVA | TR03 | 4.74
új | 07. FELÜLETFŰTÉS ÉS HŰTÉS | Hőszigetelő rendszerlemez - száraz rendszer - 20mm - 1200x600mm (0,72m²) | IVAR.ST 20 AL | ST20AL | 26.57
új | 07. FELÜLETFŰTÉS ÉS HŰTÉS | Hőszigetelő rendszerlemez - száraz rendszer - 30mm - 1200x600mm (0,72m²) | IVAR.ST 30 AL | ST30AL | 28.7
új | 07. FELÜLETFŰTÉS ÉS HŰTÉS | Ötrétegű cső PE-RT - 16x2; PN6, T=+90° C; PN10, T=+60° C - 500m | IVAR.PE-RT | 70016500P | 1.11
| 07. FELÜLETFŰTÉS ÉS HŰTÉS | Dilatációs szalag - öntapadó, fóliával - v. 8; sz. 150mm - 50/400m | IVAR.DP 50 | DP50 | 1.25
új | 07. FELÜLETFŰTÉS ÉS HŰTÉS | Kerületi tágulási szalag - öntapadós fóliával - v. 5 mm; sz. 100 mm - 50/400 m | IVAR.DP 55 | DP55 | 0.65
| 07. FELÜLETFŰTÉS ÉS HŰTÉS | Elválasztó dilatációs profil - öntapadó - v. =10mm; m=60mm; h=1800mm | IVAR.SDP | 14730 | 5.96
| 07. FELÜLETFŰTÉS ÉS HŰTÉS | Elválasztó dilatációs profil - öntapadó - v. =10mm; m=80mm; h=1800mm | IVAR.SDP | 14731 | 7.57
| 07. FELÜLETFŰTÉS ÉS HŰTÉS | Rögzítő csövekhez - 50mm; egyenes | IVAR.PPA | PPA50 | 0.13
| 07. FELÜLETFŰTÉS ÉS HŰTÉS | Rögzítő csövekhez - 75mm; egyenes | IVAR.PPA | PPA75 | 0.14
| 07. FELÜLETFŰTÉS ÉS HŰTÉS | Rögzítő csövekhez - 75mm; tört | IVAR.PPB | PPB | 0.28
| 07. FELÜLETFŰTÉS ÉS HŰTÉS | Csőrögzítősín - 16-18mm - 1m/100 | IVAR.GL | 602000017 | 1.84
új | 07. FELÜLETFŰTÉS ÉS HŰTÉS | Csőrögzítő szalag - 16-18mm; szeggel 18mm; 1m | IVAR.GL 18 | 602000018 | 1.84
új | 07. FELÜLETFŰTÉS ÉS HŰTÉS | Csőrögzítő szalag - 16-18mm; szeggel 40mm; 1m | IVAR.GL 40 | 602000040 | 1.95
| 07. FELÜLETFŰTÉS ÉS HŰTÉS | Rögzítősín csövekhez - fésűs - 20mm; 2m | IVAR.WL | BIN-20B50 | 6.23
| 07. FELÜLETFŰTÉS ÉS HŰTÉS | Rögzítősín csövekhez - fésűs - 25mm; 2m | IVAR.WL | BIN-25B50 | 8.99
| 07. FELÜLETFŰTÉS ÉS HŰTÉS | Csőbilincs - 14-22mm; pr. 4-6mm | IVAR.CLIP | CLIP17F3 | 0.2
| 07. FELÜLETFŰTÉS ÉS HŰTÉS | Csőrögzítőív PEX - 16-18mm | IVAR.719 | 71900102 | 2.89
| 07. FELÜLETFŰTÉS ÉS HŰTÉS | Rögzítő ív PEX csövekhez - 20mm | IVAR.719 | 28130748 | 4.38
| 07. FELÜLETFŰTÉS ÉS HŰTÉS | Rögzítő ív PEX csövekhez- 25mm | IVAR.719 | 28130027 | 5.16
| 07. FELÜLETFŰTÉS ÉS HŰTÉS | Rögzítő tipli - mr. 8mm | IVAR.PPH | PPH8 | 0.13
| 07. FELÜLETFŰTÉS ÉS HŰTÉS | Rögzítő tipli - mr. 10mm | IVAR.PPH | PPH10 | 0.14
| 07. FELÜLETFŰTÉS ÉS HŰTÉS | Rögzítő tipli - mr. 12mm | IVAR.PPH | PPH12 | 0.2
| 07. FELÜLETFŰTÉS ÉS HŰTÉS | Plasztifikáló adalék - 10kg | IVAR.PL 10 | PL10 | 6.23
| 07. FELÜLETFŰTÉS ÉS HŰTÉS | Mennyezetfűtés/hűtés panel - 1000x1200x30mm; gipszkarton ; aktív | IVAR.TOP-CLIMA A | TOP-A1012 | 107.54
| 07. FELÜLETFŰTÉS ÉS HŰTÉS | Mennyezetfűtés/hűtés panel - 2000x1200x30mm; gipszkarton ; aktív | IVAR.TOP-CLIMA A | TOP-A2012 | 107.54
| 07. FELÜLETFŰTÉS ÉS HŰTÉS | Mennyezetfűtés/hűtés panel - 2000x1200x30mm; gipszkarton ; passzív | IVAR.TOP-CLIMA P | TOP-P2012 | 57.23
| 07. FELÜLETFŰTÉS ÉS HŰTÉS | Mennyezetfűtés/hűtés panel - 600x600x30mm; acél; aktív/sima | IVAR.METAL-CLIMA A | METAL-AL | 196.89
| 07. FELÜLETFŰTÉS ÉS HŰTÉS | Mennyezetfűtés/hűtés panel- sima - 600x600x30mm; acél; aktív/perforált | IVAR.METAL-CLIMA A | METAL-AF | 204.41
| 07. FELÜLETFŰTÉS ÉS HŰTÉS | Mennyezetfűtés/hűtés panel- perforált - 600x600x30mm; acél; passzív/sima | IVAR.METAL-CLIMA P | METAL-PL | 112.18
| 07. FELÜLETFŰTÉS ÉS HŰTÉS | Mennyezetfűtés/hűtés panel- sima - 600x600x30mm; acél; passzív/perforált | IVAR.METAL-CLIMA P | METAL-PF | 127.02
| 07. FELÜLETFŰTÉS ÉS HŰTÉS | PEX cső - hőszigeteléssel - mennyezetfűtés/hűtés rendszer - 20x2; kék; 25m | IVAR.PE-Xa RCB | I-PEXA20RCB25 | 5.82
| 07. FELÜLETFŰTÉS ÉS HŰTÉS | PEX cső - hőszigeteléssel - mennyezetfűtés/hűtés rendszer - 20x2; piros; 25m | IVAR.PE-Xa RCR | I-PEXA20RCR25 | 5.82
| 07. FELÜLETFŰTÉS ÉS HŰTÉS | PE-RT cső - mennyezetfűtés/hűtés panelek csatlakoztatása a rendszerbe- 10x1,3; 200m | IVAR.HK PE-RT | HK-PERT10R2 | 2.24
| 07. FELÜLETFŰTÉS ÉS HŰTÉS | PE-RT cső - mennyezetfűtés/hűtés panelek csatlakoztatása a rendszerbe - 10x1,3; 1000m | IVAR.HK PE-RT | HK-PERT10R10 | 2.24
| 07. FELÜLETFŰTÉS ÉS HŰTÉS | Hőszigetelés fittingekre - v.=3mm; sz.=50mm; 10m | IVAR.ISOL-PPSU | ISOL-RACC | 18
| 07. FELÜLETFŰTÉS ÉS HŰTÉS | Hőszigetelés csövekre - átm. 10mm; v. 6mm; 2m | IVAR.ISOL-T | ISOL-10 | 1.34
| 07. FELÜLETFŰTÉS ÉS HŰTÉS | Karmantyú PRESS - 10/1,3x10/1,3 | IVAR.V PPSU2 IC | PPSU2RV | 1.7
| 07. FELÜLETFŰTÉS ÉS HŰTÉS | Karmantyú PRESS - 20/2x20/2 | IVAR.V PPSU1 IC | PPSU1RV | 4.21
| 07. FELÜLETFŰTÉS ÉS HŰTÉS | Könyök PRESS - 20/2x20/2 | IVAR.K PPSU9 IC | PPSU9RV | 5.6
| 07. FELÜLETFŰTÉS ÉS HŰTÉS | Könyök PRESS - szűkített - 20/2x10/1,3 | IVAR.KR PPSU6 IC | PPSU6RV | 5.26
| 07. FELÜLETFŰTÉS ÉS HŰTÉS | T-idom PRESS - 20/2x20/2x20/2 | IVAR.T PPSU3 IC | PPSU3RV | 8.04
| 07. FELÜLETFŰTÉS ÉS HŰTÉS | T-idom PRESS szűkített - 20/2x10/1,3x20/2 | IVAR.TR PPSU4 IC | PPSU4RV | 7
| 07. FELÜLETFŰTÉS ÉS HŰTÉS | Elágazó keresztidom - szűkített - 20/2x10/1,3x20/2x10/1,3 | IVAR.RK PPSU5 IC | PPSU5RV | 13.1
| 07. FELÜLETFŰTÉS ÉS HŰTÉS | Présgyűrű - 10/1,3 | IVAR.O PPSU8 IC | PPSU8RV | 0.93
| 07. FELÜLETFŰTÉS ÉS HŰTÉS | Présgyűrű - 20/2 | IVAR.O PPSU7 IC | PPSU7RV | 1.51
| 07. FELÜLETFŰTÉS ÉS HŰTÉS | Hidegvíz cirkulációt gátló szelep - 3/4"FxEK | IVAR.AC 618 | 500522 | 60.85
új | 07. FELÜLETFŰTÉS ÉS HŰTÉS | Hideg víz keringését megakadályozó szelep – 1"MF | IVAR.AC 618 | 500495 | 147.96
| 07. FELÜLETFŰTÉS ÉS HŰTÉS | PEX cső - fal-mennyezet fűtéshez - 12x2mm - 240m | IVAR.PE-Xc-ST | 28130718 | 2.49
| 07. FELÜLETFŰTÉS ÉS HŰTÉS | Rögzítősín - fal-mennyezet fűtés csövekhez - 900x20x35mm | IVAR.GL-ST | 28130724 | 6.11
| 07. FELÜLETFŰTÉS ÉS HŰTÉS | Ívrögzítő - fal-mennyezet fűtés csövekhez - átm. 12mm | IVAR.FIX-ST | 28130723 | 0.55
| 07. FELÜLETFŰTÉS ÉS HŰTÉS | Rögzítőháló - fal-mennyezet fűtéshez - 1000x1mm - 50m2 | IVAR.FIXSIT-ST | 28130726 | 5.68
| 08. KAZÁNEGYSÉGEK ÉS LAKÁS MÉRŐEGYSÉGEK | Kazán modul - direkt kör - DN 25; szivattyú nélkül | IVAR.KA-125 | IVA49072541 | 286.81
| 08. KAZÁNEGYSÉGEK ÉS LAKÁS MÉRŐEGYSÉGEK | Kazán modul - direkt kör - DN 25; DAB.EVOSTA2 40-70/180 | IVAR.KA-125 | IVA49072947DAB | 517.71
| 08. KAZÁNEGYSÉGEK ÉS LAKÁS MÉRŐEGYSÉGEK | Kazán modul - 3utas keverőszelep - DN 25; szivattyú nélkül | IVAR.KTV3-125 | IVA49072503 | 394.22
| 08. KAZÁNEGYSÉGEK ÉS LAKÁS MÉRŐEGYSÉGEK | Kazán modul - 3utas keverőszelep - DN 25; DAB.EVOSTA2 40-70/180 | IVAR.KTV3-125 | IVA49072522DAB | 625.12
| 08. KAZÁNEGYSÉGEK ÉS LAKÁS MÉRŐEGYSÉGEK | Horizontális osztó - kazán modulokhoz DN 25 - 2 modul | IVAR.C70 | IVA49070901 | 324.41
| 08. KAZÁNEGYSÉGEK ÉS LAKÁS MÉRŐEGYSÉGEK | Horizontális osztó - kazán modulokhoz DN 25 - 3 modul | IVAR.C70 | IVA49070902 | 403.73
| 08. KAZÁNEGYSÉGEK ÉS LAKÁS MÉRŐEGYSÉGEK | Horizontális osztó - kazán modulokhoz DN 25 - 4 modul | IVAR.C70 | IVA49070903 | 537.9
| 08. KAZÁNEGYSÉGEK ÉS LAKÁS MÉRŐEGYSÉGEK | Horizontális osztó - kazán modulokhoz DN 25 - 5 modul | IVAR.C70 | IVA49070904 | 770.51
| 08. KAZÁNEGYSÉGEK ÉS LAKÁS MÉRŐEGYSÉGEK | Hidraulikai váltó- horizontális osztóhoz DN 25 - 4000l/h | IVAR.CP70 PLUS | IVA49017051 | 277.99
| 08. KAZÁNEGYSÉGEK ÉS LAKÁS MÉRŐEGYSÉGEK | Kazán modul - direkt kör - DN 32; szivattyú nélkül | IVAR.KS-125 | IVA49035701 | 415.22
| 08. KAZÁNEGYSÉGEK ÉS LAKÁS MÉRŐEGYSÉGEK | Kazán modul - direkt kör - DN 32; DAB.EVOSTA3 60/180X | IVAR.KS-125 | IVA49035717DAB | 778.35
| 08. KAZÁNEGYSÉGEK ÉS LAKÁS MÉRŐEGYSÉGEK | Kazán modul - 3utas keverőszelep - DN 32; szivattyú nélkül | IVAR.KM3-125 | IVA49031701 | 643.43
| 08. KAZÁNEGYSÉGEK ÉS LAKÁS MÉRŐEGYSÉGEK | Kazán modul - 3utas keverőszelep - DN 32; DAB.EVOSTA3 60/180X | IVAR.KM3-125 | IVA49031717DAB | 1006.55
| 08. KAZÁNEGYSÉGEK ÉS LAKÁS MÉRŐEGYSÉGEK | Horizontális osztó - kazán modulokhoz DN 32 - 2 modul | IVAR.C90 | IVA49043731 | 509.52
| 08. KAZÁNEGYSÉGEK ÉS LAKÁS MÉRŐEGYSÉGEK | Horizontális osztó - kazán modulokhoz DN 32 - 3 modul | IVAR.C90 | IVA49043732 | 684.9
| 08. KAZÁNEGYSÉGEK ÉS LAKÁS MÉRŐEGYSÉGEK | Horizontális osztó - kazán modulokhoz DN 32 - 4 modul | IVAR.C90 | IVA49043733 | 989.35
| 08. KAZÁNEGYSÉGEK ÉS LAKÁS MÉRŐEGYSÉGEK | Horizontális osztó - kazán modulokhoz DN 32 - 5 modul | IVAR.C90 | IVA49043734 | 1289
| 08. KAZÁNEGYSÉGEK ÉS LAKÁS MÉRŐEGYSÉGEK | Hidraulikai váltó- horizontális osztóhoz DN 32 - 6500l/h | IVAR.CP90 | IVA49017057 | 537.9
| 08. KAZÁNEGYSÉGEK ÉS LAKÁS MÉRŐEGYSÉGEK | Fali tartó szett - kazán modulhoz - DN 25/DN 32 | IVAR.KIT K2 | IVA49017821 | 38.14
| 08. KAZÁNEGYSÉGEK ÉS LAKÁS MÉRŐEGYSÉGEK | Fali tartó hidraulikai váltóhoz IVAR.CP70 PLUS - DN 25 | IVAR.KIT SM70 | IVA20508190 | 35.17
| 08. KAZÁNEGYSÉGEK ÉS LAKÁS MÉRŐEGYSÉGEK | Fali tartó hidraulikai váltóhoz IVAR.CP90 - DN 32 | IVAR.KIT SM90 | IVA20508200 | 46.56
| 08. KAZÁNEGYSÉGEK ÉS LAKÁS MÉRŐEGYSÉGEK | Fali tartó horizontális osztóhoz IVAR.C70 a IVAR.C90 - DN 25/DN 32 | IVAR.KIT DELTA | IVA49018071 | 55.53
| 08. KAZÁNEGYSÉGEK ÉS LAKÁS MÉRŐEGYSÉGEK | KIT szigetelt csatlakozó cső IVAR.TB70 - 2körös osztóhoz; DN 25 | IVAR.TB70 | IVA49201151 | 102.6
| 08. KAZÁNEGYSÉGEK ÉS LAKÁS MÉRŐEGYSÉGEK | KIT szigetelt csatlakozó cső IVAR.TB70 - 3körös osztóhoz; DN 25 | IVAR.TB70 | IVA49201152 | 112.62
| 08. KAZÁNEGYSÉGEK ÉS LAKÁS MÉRŐEGYSÉGEK | KIT szigetelt csatlakozó cső IVAR.TB70 - 4körös osztóhoz; DN 25 | IVAR.TB70 | IVA49201153 | 120.79
| 08. KAZÁNEGYSÉGEK ÉS LAKÁS MÉRŐEGYSÉGEK | KIT szigetelt csatlakozó cső IVAR.TB70 - 5körös osztóhoz; DN 25 | IVAR.TB70 | IVA49201154 | 132.29
| 08. KAZÁNEGYSÉGEK ÉS LAKÁS MÉRŐEGYSÉGEK | KIT szigetelt csatlakozó cső IVAR.TB90 - 2körös osztóhoz; DN 32 | IVAR.TB90 | IVA49201160 | 199.71
| 08. KAZÁNEGYSÉGEK ÉS LAKÁS MÉRŐEGYSÉGEK | KIT szigetelt csatlakozó cső IVAR.TB90 - 3körös osztóhoz; DN 32 | IVAR.TB90 | IVA49201161 | 218.73
| 08. KAZÁNEGYSÉGEK ÉS LAKÁS MÉRŐEGYSÉGEK | KIT szigetelt csatlakozó cső IVAR.TB90 - 4körös osztóhoz; DN 32 | IVAR.TB90 | IVA49201162 | 224.73
| 08. KAZÁNEGYSÉGEK ÉS LAKÁS MÉRŐEGYSÉGEK | KIT szigetelt csatlakozó cső IVAR.TB90 - 5körös osztóhoz; DN 32 | IVAR.TB90 | IVA49201163 | 244.54
| 08. KAZÁNEGYSÉGEK ÉS LAKÁS MÉRŐEGYSÉGEK | Szervo meghajtó - 230V; 3P; 120s; 5Nm | IVAR.SRVM ECOMIX | IVA20317291 | 164.29
| 08. KAZÁNEGYSÉGEK ÉS LAKÁS MÉRŐEGYSÉGEK | Szervo meghajtó - 24V; 0-10/2-10V; 120s; 5Nm | IVAR.SRVM ECOMIX | IVA20317294 | 323.18
új | 08. KAZÁNEGYSÉGEK ÉS LAKÁS MÉRŐEGYSÉGEK | Kazán modul - direkt kör - DN 40; szivattyú nélkül | IVAR.S-300 DN 40 | IVA49043600 | 2238.84
új | 08. KAZÁNEGYSÉGEK ÉS LAKÁS MÉRŐEGYSÉGEK | Kazán modul - direkt kör - DN 40; DAB.EVOPLUS B 120/250.40 M | IVAR.S-300 DN 40 | IVA49043600DAB | 4216.77
új | 08. KAZÁNEGYSÉGEK ÉS LAKÁS MÉRŐEGYSÉGEK | Kazán modul - 3utas keverőszelep - DN 40; szivattyú nélkül | IVAR.TV3-300 DN 40 | IVA49043610 | 2792.45
új | 08. KAZÁNEGYSÉGEK ÉS LAKÁS MÉRŐEGYSÉGEK | Kazán modul - 3utas keverőszelep - DN 40; DAB.EVOPLUS B 120/250.40 M | IVAR.TV3-300 DN 40 | IVA49043610DAB | 4770.37
új | 08. KAZÁNEGYSÉGEK ÉS LAKÁS MÉRŐEGYSÉGEK | Horizontális osztó - kazán modulokhoz DN 40 - 2 modul | IVAR.HC-DN 40 | IVA49043680 | 1822.35
új | 08. KAZÁNEGYSÉGEK ÉS LAKÁS MÉRŐEGYSÉGEK | Horizontális osztó - kazán modulokhoz DN 40 - 3 modul | IVAR.HC-DN 40 | IVA49043681 | 2327.59
új | 08. KAZÁNEGYSÉGEK ÉS LAKÁS MÉRŐEGYSÉGEK | Hidraulikus váltó - horizontális osztóhoz - 33000l/h; DN 40 - DN 50 | IVAR.HS 220 | IVA49043689 | 1810.16
új | 08. KAZÁNEGYSÉGEK ÉS LAKÁS MÉRŐEGYSÉGEK | Kazán modul - direkt kör - DN 50; szivattyú nélkül | IVAR.S-300 DN 50 | IVA49043620 | 2462.87
új | 08. KAZÁNEGYSÉGEK ÉS LAKÁS MÉRŐEGYSÉGEK | Kazán modul - direkt kör - DN 50; DAB.EVOPLUS B 120/280.50 M | IVAR.S-300 DN 50 | IVA49043620DAB | 5107.11
új | 08. KAZÁNEGYSÉGEK ÉS LAKÁS MÉRŐEGYSÉGEK | Kazán modul - 3utas keverőszelep - DN 50 | IVAR.TV3-300 DN 50 | IVA49043630 | 3184.52
új | 08. KAZÁNEGYSÉGEK ÉS LAKÁS MÉRŐEGYSÉGEK | Kazán modul - 3utas keverőszelep - DN 50; DAB.EVOPLUS B 120/280.50 M | IVAR.TV3-300 DN 50 | IVA49043630DAB | 5828.76
új | 08. KAZÁNEGYSÉGEK ÉS LAKÁS MÉRŐEGYSÉGEK | Horizontális osztó - kazán modulokhoz DN 50 - 2 modul | IVAR.HC-DN 50 | IVA49043685 | 1929.46
új | 08. KAZÁNEGYSÉGEK ÉS LAKÁS MÉRŐEGYSÉGEK | Horizontális osztó - kazán modulokhoz DN 50 - 3 modul | IVAR.HC-DN 50 | IVA49043686 | 2587.94
új | 08. KAZÁNEGYSÉGEK ÉS LAKÁS MÉRŐEGYSÉGEK | Hidraulikus váltó - horizontális osztóhoz - 33000l/h; DN 40 - DN 50 | IVAR.HS 220 | IVA49043689 | 1810.16
új | 08. KAZÁNEGYSÉGEK ÉS LAKÁS MÉRŐEGYSÉGEK | Kazán modul - direkt kör - DN 65; szivattyú nélkül | IVAR.S-300 DN 65 | IVA49043640 | 2771.72
új | 08. KAZÁNEGYSÉGEK ÉS LAKÁS MÉRŐEGYSÉGEK | Kazán modul - direkt kör - DN 65; DAB.EVOPLUS B 120/340.65 M | IVAR.S-300 DN 65 | IVA49043640DAB | 5953.59
új | 08. KAZÁNEGYSÉGEK ÉS LAKÁS MÉRŐEGYSÉGEK | Kazán modul - 3utas keverőszelep - DN 65; szivattyú nélkül | IVAR.TV3-300 DN 65 | IVA49043650 | 3615.19
új | 08. KAZÁNEGYSÉGEK ÉS LAKÁS MÉRŐEGYSÉGEK | Kazán modul - 3utas keverőszelep - DN 65; DAB.EVOPLUS B 120/340.65 M | IVAR.TV3-300 DN 65 | IVA49043650DAB | 6797.05
új | 08. KAZÁNEGYSÉGEK ÉS LAKÁS MÉRŐEGYSÉGEK | Horizontális osztó - kazán modulokhoz DN 65 - 2 modul | IVAR.HC-DN 65 | IVA49043690 | 2327.59
új | 08. KAZÁNEGYSÉGEK ÉS LAKÁS MÉRŐEGYSÉGEK | Horizontális osztó - kazán modulokhoz DN 65 - 3 modul | IVAR.HC-DN 65 | IVA49043691 | 3016.87
új | 08. KAZÁNEGYSÉGEK ÉS LAKÁS MÉRŐEGYSÉGEK | Hidraulikus váltó - horizontális osztóhoz - 70000l/h; DN 65 | IVAR.HS 325 | IVA49043694 | 2526.71
új | 08. KAZÁNEGYSÉGEK ÉS LAKÁS MÉRŐEGYSÉGEK | Szervohajtás - IVAR.TV3-300-hoz - 230V; 3P; 20Nm; DN 40 - DN 65 | IVAR.SERVOPOHON TV3 | IVA20317350 | 268.74
új | 08. KAZÁNEGYSÉGEK ÉS LAKÁS MÉRŐEGYSÉGEK | Szervohajtás - IVAR.TV3-300-hoz - 24V; 0-10V; 20Nm; DN 40 - DN 65 | IVAR.SERVOPOHON-L | IVA20317351 | 526.61
új | 08. KAZÁNEGYSÉGEK ÉS LAKÁS MÉRŐEGYSÉGEK | Támasztó padlókonzol hidraulikus osztóhoz - DN 40 - DN 65 | IVAR.LO-PHS | IVA49018215 | 100.69
új | 08. KAZÁNEGYSÉGEK ÉS LAKÁS MÉRŐEGYSÉGEK | Támasztó padlókonzol készlet - DN 40 - DN 65 osztókhoz | IVAR.LO-PC | IVA49018205 | 272.04
új | 08. KAZÁNEGYSÉGEK ÉS LAKÁS MÉRŐEGYSÉGEK | Csatlakozó cső készlet - DN 100 | IVAR.LO-A90 | IVA49201180 | 936.01
új | 08. KAZÁNEGYSÉGEK ÉS LAKÁS MÉRŐEGYSÉGEK | Csatlakozó cső készlet - DN 150 | IVAR.LO-A90 | IVA49201190 | 1038.66
új | 08. KAZÁNEGYSÉGEK ÉS LAKÁS MÉRŐEGYSÉGEK | Szűkítő készlet - DN 32 - DN 25 | IVAR.LO-RG 32-25 | IVA49200420 | 49.43
új | 08. KAZÁNEGYSÉGEK ÉS LAKÁS MÉRŐEGYSÉGEK | Szűkítő készlet - DN 40 - DN 32 | IVAR.LO-RG 40-32 | IVA49201110 | 574.58
új | 08. KAZÁNEGYSÉGEK ÉS LAKÁS MÉRŐEGYSÉGEK | Szűkítő készlet - DN 50 - DN 40 | IVAR.LO-RG 50-40 | IVA49201114 | 440.09
új | 08. KAZÁNEGYSÉGEK ÉS LAKÁS MÉRŐEGYSÉGEK | Szűkítő készlet - DN 50 - DN 32 | IVAR.LO-RG 50-32 | IVA49201112 | 566.47
új | 08. KAZÁNEGYSÉGEK ÉS LAKÁS MÉRŐEGYSÉGEK | Szűkítő készlet axiális - DN 150 - DN 100 | IVAR.LO-RC 150-100 | IVA49201130 | 686.4
új | 08. KAZÁNEGYSÉGEK ÉS LAKÁS MÉRŐEGYSÉGEK | Szűkítő készlet - DN 65 - DN 32 | IVAR.LO-RG 65-32 | IVA49201116 | 617.7
új | 08. KAZÁNEGYSÉGEK ÉS LAKÁS MÉRŐEGYSÉGEK | Szűkítő készlet - DN 65 - DN 40 | IVAR.LO-RG 65-40 | IVA49201118 | 478.49
új | 08. KAZÁNEGYSÉGEK ÉS LAKÁS MÉRŐEGYSÉGEK | Szűkítő készlet - DN 65 - DN 50 | IVAR.LO-RG 65-50 | IVA49201120 | 500.92
új | 08. KAZÁNEGYSÉGEK ÉS LAKÁS MÉRŐEGYSÉGEK | Karimás csatlakozási készlet - DN 100; PN 10; 8 lyukkal | IVAR.LO-VC | IVA49156710 | 142.5
új | 08. KAZÁNEGYSÉGEK ÉS LAKÁS MÉRŐEGYSÉGEK | Karimás csatlakozási készlet - DN 150; PN 10; 8 lyukkal | IVAR.LO-VC | IVA49156715 | 158.48
új | 08. KAZÁNEGYSÉGEK ÉS LAKÁS MÉRŐEGYSÉGEK | Vakkarima - DN 100; PN 10; 8 lyukkal | IVAR.LO-FC | IVA49156730 | 158.48
új | 08. KAZÁNEGYSÉGEK ÉS LAKÁS MÉRŐEGYSÉGEK | Vakkarima - DN 150; PN 10; 8 lyukkal | IVAR.LO-FC | IVA49156731 | 238.45
| 08. KAZÁNEGYSÉGEK ÉS LAKÁS MÉRŐEGYSÉGEK | Kazánmodul HEAT BLOC - direkt kör - DN 25; szivattyú és meghajtó nélkül | PAW.HEAT BLOC D31-DN25 | 4436010 | 433.23
| 08. KAZÁNEGYSÉGEK ÉS LAKÁS MÉRŐEGYSÉGEK | Kazánmodul HEAT BLOC - direkt kör - DN 25; DAB.EVOSTA2 40-70/180; meghajtó nélkül | PAW.HEAT BLOC D31-DN25 | 443601070 | 664.26
| 08. KAZÁNEGYSÉGEK ÉS LAKÁS MÉRŐEGYSÉGEK | Kazánmodul HEAT BLOC - direkt kör - DN 25; DAB.EVOSTA3 40/180; meghajtó nélkül | PAW.HEAT BLOC D31-DN25 | 443601040 | 751.17
| 08. KAZÁNEGYSÉGEK ÉS LAKÁS MÉRŐEGYSÉGEK | Kazánmodul HEAT BLOC - direkt kör - DN 25; DAB.EVOSTA3 60/180; meghajtó nélkül | PAW.HEAT BLOC D31-DN25 | 443601060 | 790.14
| 08. KAZÁNEGYSÉGEK ÉS LAKÁS MÉRŐEGYSÉGEK | Kazán modul HEAT BLOC - 3utas keverő szelep - DN 25; szivattyú nélkül; 230V hajtás | PAW.HEAT BLOC M34-MIX3-DN25 | 4436060 | 905.69
| 08. KAZÁNEGYSÉGEK ÉS LAKÁS MÉRŐEGYSÉGEK | Kazánmodul HEAT BLOC - 3utas keverőszelep - DN 25; DAB.EVOSTA2 40-70/180; meghajtó 230V | PAW.HEAT BLOC M34-MIX3-DN25 | 443606070 | 1136.71
| 08. KAZÁNEGYSÉGEK ÉS LAKÁS MÉRŐEGYSÉGEK | Kazánmodul HEAT BLOC - 3utas keverőszelep - DN 25; DAB.EVOSTA3 40/180; meghajtó 230V | PAW.HEAT BLOC M34-MIX3-DN25 | 443606040 | 1223.63
| 08. KAZÁNEGYSÉGEK ÉS LAKÁS MÉRŐEGYSÉGEK | Kazánmodul HEAT BLOC - 3utas keverőszelep- DN 25; DAB.EVOSTA3 60/180; meghajtó 230V | PAW.HEAT BLOC M34-MIX3-DN25 | 443606060 | 1262.6
| 08. KAZÁNEGYSÉGEK ÉS LAKÁS MÉRŐEGYSÉGEK | Horizontális osztó - kazán modulokhoz - DN 25; 1"x1"x1" | PAW.HEAT BLOC V23-DN25 | 433413 | 661.84
| 08. KAZÁNEGYSÉGEK ÉS LAKÁS MÉRŐEGYSÉGEK | Hidraulikus váltó - horizontális osztóhoz DN 25 - 3500l/h | PAW.HD3500 | 34421 | 746.36
| 08. KAZÁNEGYSÉGEK ÉS LAKÁS MÉRŐEGYSÉGEK | Közcsavar - 6/4"x6/4"; PAW.HD3500 | PAW.VSU | 548600 | 41.98
| 08. KAZÁNEGYSÉGEK ÉS LAKÁS MÉRŐEGYSÉGEK | Fali tartó készlet - horizontális osztóhoz - DN 25/DN 32 | PAW.DR 34721 | 34721 | 92.59
| 08. KAZÁNEGYSÉGEK ÉS LAKÁS MÉRŐEGYSÉGEK | Biztonsági csoport - horizontális osztókhoz DN 20 | PAW.PS 5257 | 5257 | 120.03
| 08. KAZÁNEGYSÉGEK ÉS LAKÁS MÉRŐEGYSÉGEK | KIT tágulási tartály csatlakoztatásához - 3/4" | PAW.KEX 7507 | 7507 | 145.59
| 08. KAZÁNEGYSÉGEK ÉS LAKÁS MÉRŐEGYSÉGEK | Kazán modul - direkt kör - DN 32; szivattyú nélkül | IVAR.KS 55A | 550610K | 415.77
| 08. KAZÁNEGYSÉGEK ÉS LAKÁS MÉRŐEGYSÉGEK | Kazán modul - direkt kör - DN 32; DAB.EVOSTA3 40/180 | IVAR.KS 55A | 55A610 | 728.9
| 08. KAZÁNEGYSÉGEK ÉS LAKÁS MÉRŐEGYSÉGEK | Kazán modul - direkt kör - DN 32; DAB.EVOSTA3 60/180 | IVAR.KS 55A | 55A6105 | 767.88
| 08. KAZÁNEGYSÉGEK ÉS LAKÁS MÉRŐEGYSÉGEK | Kazán modul - direkt kör - DN 32; DAB.EVOSTA2 40-70/180 | IVAR.KS 55A | 55A6108A | 641.99
| 08. KAZÁNEGYSÉGEK ÉS LAKÁS MÉRŐEGYSÉGEK | Kazán modul - direkt kör áteresztő szeleppel - DN 32; szivattyú nélkül | IVAR.KS 55ABA | 550611K | 512.3
| 08. KAZÁNEGYSÉGEK ÉS LAKÁS MÉRŐEGYSÉGEK | Kazán modul - direkt kör áteresztőszeleppel - DN 32; DAB.EVOSTA3 40/180 | IVAR.KS 55ABA | 55A611 | 825.43
| 08. KAZÁNEGYSÉGEK ÉS LAKÁS MÉRŐEGYSÉGEK | Kazán modul - direkt kör áteresztőszeleppel - DN 32; DAB.EVOSTA3 60/180 | IVAR.KS 55ABA | 55A6115 | 864.41
| 08. KAZÁNEGYSÉGEK ÉS LAKÁS MÉRŐEGYSÉGEK | Kazán modul - direkt kör áteresztőszeleppel - DN 32; DAB.EVOSTA2 40-70/180 | IVAR.KS 55ABA | 55A6118A | 738.52
| 08. KAZÁNEGYSÉGEK ÉS LAKÁS MÉRŐEGYSÉGEK | Kazán modul MIX 3 - kevert kör áteresztő szeleppel - DN 32; szivattyú nélkül | IVAR.KS 55A MIX 3 | 55A620K | 636.49
| 08. KAZÁNEGYSÉGEK ÉS LAKÁS MÉRŐEGYSÉGEK | Kazán modul MIX 3 - kevert kör áteresztőszeleppel - DN 32; DAB.EVOSTA3 40/180 | IVAR.KS 55A MIX 3 | 55A620 | 1020.45
| 08. KAZÁNEGYSÉGEK ÉS LAKÁS MÉRŐEGYSÉGEK | Kazán modul MIX 3 - kevert kör áteresztőszeleppel - DN 32; DAB.EVOSTA3 60/180 | IVAR.KS 55A MIX 3 | 55A62051 | 1059.42
| 08. KAZÁNEGYSÉGEK ÉS LAKÁS MÉRŐEGYSÉGEK | Kazán modul MIX 3 - kevert kör áteresztőszeleppel - DN 32; DAB.EVOSTA2 40-70/180 | IVAR.KS 55A MIX 3 | 55A62081A | 933.53
| 08. KAZÁNEGYSÉGEK ÉS LAKÁS MÉRŐEGYSÉGEK | Horizontális osztó - kazán modulokhoz KS - 5/4"Fx5/4"F | IVAR.55 | 550630 | 275.42
| 08. KAZÁNEGYSÉGEK ÉS LAKÁS MÉRŐEGYSÉGEK | Kazánegység - direkt kör - DN 32; szivattyú nélkül | IVAR.KS 550 | 550610B | 691.19
| 08. KAZÁNEGYSÉGEK ÉS LAKÁS MÉRŐEGYSÉGEK | Kazán egység - direkt kör - DN 32; DAB.EVOSTA3 40/180 | IVAR.KS 550 | 550610 | 1004.32
| 08. KAZÁNEGYSÉGEK ÉS LAKÁS MÉRŐEGYSÉGEK | Kazán egység - direkt kör - DN 32; DAB.EVOSTA3 60/180 | IVAR.KS 550 | 5506105 | 1043.3
| 08. KAZÁNEGYSÉGEK ÉS LAKÁS MÉRŐEGYSÉGEK | Kazán egység - direkt kör - DN 32; DAB.EVOSTA2 40-70/180 | IVAR.KS 550 | 5506108A | 917.41
| 08. KAZÁNEGYSÉGEK ÉS LAKÁS MÉRŐEGYSÉGEK | Kazánegység - direkt kör, áteresztő szeleppel - DN 32; szivattyú nélkül | IVAR.KS 551 BA | 550611B | 787.72
| 08. KAZÁNEGYSÉGEK ÉS LAKÁS MÉRŐEGYSÉGEK | Kazán egység - direkt kör áteresztőszeleppel - DN 32; DAB.EVOSTA3 40/180 | IVAR.KS 551 BA | 550611 | 1100.85
| 08. KAZÁNEGYSÉGEK ÉS LAKÁS MÉRŐEGYSÉGEK | Kazán egység - direkt kör áteresztőszeleppel - DN 32; DAB.EVOSTA3 60/180 | IVAR.KS 551 BA | 5506115 | 1139.83
| 08. KAZÁNEGYSÉGEK ÉS LAKÁS MÉRŐEGYSÉGEK | Kazán egység - direkt kör áteresztőszeleppel - DN 32; DAB.EVOSTA2 40-70/180 | IVAR.KS 551 BA | 5506118A | 1013.94
| 08. KAZÁNEGYSÉGEK ÉS LAKÁS MÉRŐEGYSÉGEK | Kazánegység - MIX 3 - kevert kör, áteresztő szeleppel - DN 32; szivattyú és meghajtó nélkül | IVAR.KS MIX 3 | 550620B | 982.73
| 08. KAZÁNEGYSÉGEK ÉS LAKÁS MÉRŐEGYSÉGEK | Kazán egység - MIX 3 - kevert kör áteresztőszeleppel - DN 32; DAB.EVOSTA3 40/180; 230V | IVAR.KS MIX 3 | 550620 | 1473.02
| 08. KAZÁNEGYSÉGEK ÉS LAKÁS MÉRŐEGYSÉGEK | Kazán egység - MIX 3 - kevert kör áteresztőszeleppel - DN 32; DAB.EVOSTA3 60/180; 230V | IVAR.KS MIX 3 | 55062051 | 1511.99
| 08. KAZÁNEGYSÉGEK ÉS LAKÁS MÉRŐEGYSÉGEK | Kazán egység - MIX 3 - kevert kör áteresztőszeleppel - DN 32; DAB.EVOSTA2 40-70/180; 230V | IVAR.KS MIX 3 | 55062081A | 1386.1
| 08. KAZÁNEGYSÉGEK ÉS LAKÁS MÉRŐEGYSÉGEK | Kazán egység - MIX 3 - kevert kör áteresztőszeleppel - DN 32; DAB.EVOSTA3 40/180; 24V | IVAR.KS MIX 3 | 55062032 | 1483.87
| 08. KAZÁNEGYSÉGEK ÉS LAKÁS MÉRŐEGYSÉGEK | Kazán egység - MIX 3 - kevert kör áteresztőszeleppel - DN 32; DAB.EVOSTA3 60/180; 24V | IVAR.KS MIX 3 | 55062052 | 1522.84
| 08. KAZÁNEGYSÉGEK ÉS LAKÁS MÉRŐEGYSÉGEK | Kazán egység - MIX 3 - kevert kör áteresztőszeleppel - DN 32; DAB.EVOSTA2 40-70/180; 24V | IVAR.KS MIX 3 | 55062082A | 1396.95
| 08. KAZÁNEGYSÉGEK ÉS LAKÁS MÉRŐEGYSÉGEK | Kazánegység - MIX 4 - kevert kör, áteresztő szeleppel - DN 32; szivattyú és meghajtó nélkül | IVAR.KS MIX 4 | 550224B | 911.91
| 08. KAZÁNEGYSÉGEK ÉS LAKÁS MÉRŐEGYSÉGEK | Kazán egység - MIX 4 - kevert kör áteresztőszeleppel - DN 32; DAB.EVOSTA3 40/180; 230V | IVAR.KS MIX 4 | 550224 | 1402.19
| 08. KAZÁNEGYSÉGEK ÉS LAKÁS MÉRŐEGYSÉGEK | Kazán egység - MIX 4 - kevert kör áteresztőszeleppel - DN 32; DAB.EVOSTA3 60/180; 230V | IVAR.KS MIX 4 | 55022451 | 1441.16
| 08. KAZÁNEGYSÉGEK ÉS LAKÁS MÉRŐEGYSÉGEK | Kazán egység - MIX 4 - kevert kör áteresztőszeleppel - DN 32; DAB.EVOSTA2 40-70/180; 230V | IVAR.KS MIX 4 | 55022481A | 1315.28
| 08. KAZÁNEGYSÉGEK ÉS LAKÁS MÉRŐEGYSÉGEK | Kazán egység - MIX 4 - kevert kör áteresztőszeleppel - DN 32; DAB.EVOSTA3 40/180; 24V | IVAR.KS MIX 4 | 55022432 | 1413.04
| 08. KAZÁNEGYSÉGEK ÉS LAKÁS MÉRŐEGYSÉGEK | Kazán egység - MIX 4 - kevert kör áteresztőszeleppel - DN 32; DAB.EVOSTA3 40/180; 24V | IVAR.KS MIX 4 | 55022452 | 1452.01
| 08. KAZÁNEGYSÉGEK ÉS LAKÁS MÉRŐEGYSÉGEK | Kazán egység - MIX 4 - kevert kör áteresztőszeleppel - DN 32; DAB.EVOSTA2 40-70/180; 24V | IVAR.KS MIX 4 | 55022482A | 1326.12
| 08. KAZÁNEGYSÉGEK ÉS LAKÁS MÉRŐEGYSÉGEK | KIT két golyóscsap - hollandival - 3/4" | IVAR.9723 R | 9723R005 | 41.54
| 08. KAZÁNEGYSÉGEK ÉS LAKÁS MÉRŐEGYSÉGEK | KIT két golyóscsap - hollandival - 1" | IVAR.9723 R | 9723R006 | 63.47
| 08. KAZÁNEGYSÉGEK ÉS LAKÁS MÉRŐEGYSÉGEK | KIT két golyóscsap - hollandival - 5/4" | IVAR.9723 R | 9723R007 | 134.98
| 08. KAZÁNEGYSÉGEK ÉS LAKÁS MÉRŐEGYSÉGEK | Menetes átmenet - egyes - 5/4"Fx1"F | IVAR.AC 627 | 550552 | 16.23
| 08. KAZÁNEGYSÉGEK ÉS LAKÁS MÉRŐEGYSÉGEK | Menetes átmenet - dupla - 5/4"Fx1"M | IVAR.AC 632 | 550580 | 31.7
| 08. KAZÁNEGYSÉGEK ÉS LAKÁS MÉRŐEGYSÉGEK | Közcsavar - forgós - 3/4"Mx3/4"M; nikkel | IVAR.AC 606 N | 500386N | 14.03
| 08. KAZÁNEGYSÉGEK ÉS LAKÁS MÉRŐEGYSÉGEK | Közcsavar - forgós - 1"Mx1"M; nikkel | IVAR.AC 606 N | 500070N | 10.96
| 08. KAZÁNEGYSÉGEK ÉS LAKÁS MÉRŐEGYSÉGEK | Közcsavar - forgós - 5/4"Mx5/4"M; nikkel | IVAR.AC 606 N | 500387 | 22.49
új | 08. KAZÁNEGYSÉGEK ÉS LAKÁS MÉRŐEGYSÉGEK | Közelem kazánegységhez - 130 mm; 6/4" | IVAR.MZK | 500933 | 34.76
| 08. KAZÁNEGYSÉGEK ÉS LAKÁS MÉRŐEGYSÉGEK | Közelem kazán egységhez - 180mm; 6/4" | IVAR.MZK | 500934 | 37.6
| 08. KAZÁNEGYSÉGEK ÉS LAKÁS MÉRŐEGYSÉGEK | Hidraulikus váltó - horizontális osztókhoz - 5/4"Fx5/4"F | IVAR.550 A | 550600 | 434.39
| 08. KAZÁNEGYSÉGEK ÉS LAKÁS MÉRŐEGYSÉGEK | Hőszigetelés - kazánegységekhez IVAR.KS - felsőrész | IVAR.ISOLKOT HOR | 590009 | 49.06
| 08. KAZÁNEGYSÉGEK ÉS LAKÁS MÉRŐEGYSÉGEK | Hőszigetelés - kazánegységekhez IVAR.KS - alsórész | IVAR.ISOLKOT DOL | 590010 | 16.42
| 08. KAZÁNEGYSÉGEK ÉS LAKÁS MÉRŐEGYSÉGEK | KIT tágulási tartály - kazán egységhez - 5/4"Mx3/4"F | IVAR.EXPANZ | 550530 | 394.62
| 08. KAZÁNEGYSÉGEK ÉS LAKÁS MÉRŐEGYSÉGEK | Hidraulikai váltó - 1"; 2500l/h | IVAR.548 Z | 548006 | 563.35
| 08. KAZÁNEGYSÉGEK ÉS LAKÁS MÉRŐEGYSÉGEK | Hidraulikai váltó - 5/4"; 4000l/h | IVAR.548 Z | 548007 | 655.98
| 08. KAZÁNEGYSÉGEK ÉS LAKÁS MÉRŐEGYSÉGEK | Hidraulikai váltó - 6/4"; 6000l/h | IVAR.548 Z | 548008 | 806.85
| 08. KAZÁNEGYSÉGEK ÉS LAKÁS MÉRŐEGYSÉGEK | Kazán modul MULTIMIX-C - direkt kör - 3/4"Fx3/4"M | IVAR.MUL-C 10 E | 508155PE | 568.99
| 08. KAZÁNEGYSÉGEK ÉS LAKÁS MÉRŐEGYSÉGEK | Kazán modul MULTIMIX-C - kevert kör - 3/4"Fx3/4"M | IVAR.MUL-C 20 E | 508156PE | 795.17
| 08. KAZÁNEGYSÉGEK ÉS LAKÁS MÉRŐEGYSÉGEK | Horizontális osztó MULTIMIX-C - 1"x3/4"; 2körös | IVAR.MUL-C 0032 AC | 508153 | 463.32
| 08. KAZÁNEGYSÉGEK ÉS LAKÁS MÉRŐEGYSÉGEK | Horizontális osztó MULTIMIX-C - 1"x3/4"; 3körös | IVAR.MUL-C 0033 AC | 508154 | 524.78
| 06. OSZTÓKÉS TARTOZÉKOK | Termosztatikus fej folyadékos - kapillárissal 2m és merülőhüvellyel - + 30 °C + 50 °C | IVAR.T 5011U | 501175U | 44.54
| 04. SZERELVÉNYEK FŰTŐTESTEK CSATLAKOZTATÁSÁHOZ | Elektrotermikus fej - 0-10V; áram nélkül zárt | IVAR.TE 3061 | 500887 | 137.09
| 06. OSZTÓKÉS TARTOZÉKOK | Elektromos meghajtó axiális - 230V | IVAR.UNIMIX SSA 31 | UNIMIXSSA31 | 204.81
| 08. KAZÁNEGYSÉGEK ÉS LAKÁS MÉRŐEGYSÉGEK | Hőszigetelés - kazán modulokhoz MULTIMIX-C - 1 modul | IVAR.AM 01 | 506360 | 80.73
| 08. KAZÁNEGYSÉGEK ÉS LAKÁS MÉRŐEGYSÉGEK | Hőszigetelés - kazán modulokhoz MULTIMIX-C - 2 modul | IVAR.AM 01 | 506361 | 95.66
| 08. KAZÁNEGYSÉGEK ÉS LAKÁS MÉRŐEGYSÉGEK | Hőszigetelés - kazán modulokhoz MULTIMIX-C - 3 modul | IVAR.AM 01 | 506362 | 118.44
| 08. KAZÁNEGYSÉGEK ÉS LAKÁS MÉRŐEGYSÉGEK | Lakásmodul melegvíz előállítására - elektromos meghajtóval vezérelve - TV 10 ± 2s | IVAR.E-SAT | 506703 | 954.91
| 08. KAZÁNEGYSÉGEK ÉS LAKÁS MÉRŐEGYSÉGEK | Lakás modul melegvíz előállítására - termosztatikus elemmel vezérelt - TV 2 8s | IVAR.M-SAT | 506369 | 954.91
| 08. KAZÁNEGYSÉGEK ÉS LAKÁS MÉRŐEGYSÉGEK | Lakáskészlet EQUICOMPACT- a hőfogyasztás leolvasásához-Kv2,5;Qn1,5 m3;hőmennyiségmérő távolsága110mm | IVAR.EQCP15 | 506575SI | 319.33
| 08. KAZÁNEGYSÉGEK ÉS LAKÁS MÉRŐEGYSÉGEK | Lakáskészlet EQUICOMPACT-a hőfogyasztás leolvasásához-Kv3,0;Qn2,5m3; hőmennyiségmérő távolsága130mm | IVAR.EQCP25 | 506576SI | 349.17
| 08. KAZÁNEGYSÉGEK ÉS LAKÁS MÉRŐEGYSÉGEK | Lakás mérő készlet EQUICOMPACT - vízfogyasztás mérése - Qn 1,5m3; hideg/meleg víz | IVAR.MC3A | 506627S | 147.96
| 08. KAZÁNEGYSÉGEK ÉS LAKÁS MÉRŐEGYSÉGEK | Lakás mérőkészlet EQUICOMPACT - vízfogyasztás leolvasásához - Qn 1,5m3; meleg víz | IVAR.MC33A | 506628S | 83.98
| 08. KAZÁNEGYSÉGEK ÉS LAKÁS MÉRŐEGYSÉGEK | Lakás mérőkészlet EQUICOMPACT - vízfogyasztás leolvasásához - Qn 1,5m3; hideg víz | IVAR.MC34A | 506629S | 81.47
| 08. KAZÁNEGYSÉGEK ÉS LAKÁS MÉRŐEGYSÉGEK | Lakás mérőegység - szekrény nélkül - fűtés Kv 2,25; Qn 1,5m3/h; 110mm | IVAR.EQM 15 | KIT506380 | 942.97
| 08. KAZÁNEGYSÉGEK ÉS LAKÁS MÉRŐEGYSÉGEK | Lakás mérőegység - szekrény nélkül - fűtés Kv 2,75; Qn 2,5m3/h; 130mm | IVAR.EQM 25 | KIT506381 | 983.86
| 08. KAZÁNEGYSÉGEK ÉS LAKÁS MÉRŐEGYSÉGEK | Lakás mérőegység - szekrény nélkül - fűtés Kv 2,25; mérő nélkül | IVAR.EQM 15B | 506380 | 515.72
| 08. KAZÁNEGYSÉGEK ÉS LAKÁS MÉRŐEGYSÉGEK | Lakás mérőegység - szekrény nélkül - fűtés Kv 2,75; mérő nélkül | IVAR.EQM 25B | 506381 | 562.17
| 08. KAZÁNEGYSÉGEK ÉS LAKÁS MÉRŐEGYSÉGEK | Lakás mérőegység - szekrény nélkül - fűtés Kv 2,25; Qn 1,5m3/h; víz Qn 1,5m3/h; 110mm | IVAR.EQM 12 | KIT506370 | 1225.56
| 08. KAZÁNEGYSÉGEK ÉS LAKÁS MÉRŐEGYSÉGEK | Lakás mérőegység - szekrény nélkül - fűtés Kv 2,75; Qn 2,5m3/h; víz Qn 1,5m3/h; 130mm | IVAR.EQM 13 | KIT506371 | 1291.08
| 08. KAZÁNEGYSÉGEK ÉS LAKÁS MÉRŐEGYSÉGEK | Lakás mérőegység - szekrény nélkül - fűtés Kv 2,25; Qn 1,5m3/h; víz Qn 1,5m3/h; 110mm - vízóra IrDa | IVAR.EQM 12S | KIT506370S | 1225.56
| 08. KAZÁNEGYSÉGEK ÉS LAKÁS MÉRŐEGYSÉGEK | Lakás mérőegység - szekrény nélkül - fűtés Kv 2,75; Qn 2,5m3/h; víz Qn 1,5m3/h; 130mm - vízóra IrDa | IVAR.EQM 13S | KIT506371S | 1291.08
| 08. KAZÁNEGYSÉGEK ÉS LAKÁS MÉRŐEGYSÉGEK | Lakás mérőegység - szekrény nélkül - fűtés Kv 2,25; mérő és vízóra nélkül | IVAR.EQM 12B | 506370 | 671.05
| 08. KAZÁNEGYSÉGEK ÉS LAKÁS MÉRŐEGYSÉGEK | Lakás mérőegység - szekrény nélkül - fűtés Kv 2,75; mérő és vízóra nélkül | IVAR.EQM 13B | 506371 | 711.13
| 08. KAZÁNEGYSÉGEK ÉS LAKÁS MÉRŐEGYSÉGEK | Lakás mérőegység - szekrény nélkül - fűtés Kv 2,25; Qn 1,5m3/h; víz Qn 1,5m3/h; 110mm | IVAR.EQM 22 | KIT506372 | 1331.89
| 08. KAZÁNEGYSÉGEK ÉS LAKÁS MÉRŐEGYSÉGEK | Lakás mérőegység - szekrény nélkül - fűtés Kv 2,75; Qn 2,5m3/h; víz Qn 1,5m3/h; 130mm | IVAR.EQM 23 | KIT506373 | 1372.34
| 08. KAZÁNEGYSÉGEK ÉS LAKÁS MÉRŐEGYSÉGEK | Lakás mérőegység - szekrény nélkül - fűtés Kv 2,25; Qn 1,5m3/h; víz Qn 1,5m3/h; 110mm - vízóra IrDa | IVAR.EQM 22S | KIT506372S | 1331.89
| 08. KAZÁNEGYSÉGEK ÉS LAKÁS MÉRŐEGYSÉGEK | Lakás mérőegység - szekrény nélkül - fűtés Kv 2,75; Qn 2,5m3/h; víz Qn 1,5m3/h; 130mm - vízóra IrDa | IVAR.EQM 23S | KIT506373S | 1372.34
| 08. KAZÁNEGYSÉGEK ÉS LAKÁS MÉRŐEGYSÉGEK | Lakás mérőegység - szekrény nélkül - fűtés Kv 2,25; mérő és vízóra nélkül | IVAR.EQM 22B | 506372 | 777.38
| 08. KAZÁNEGYSÉGEK ÉS LAKÁS MÉRŐEGYSÉGEK | Lakás mérőegység - szekrény nélkül - fűtés Kv 2,75; mérő és vízóra nélkül | IVAR.EQM 23B | 506373 | 792.39
| 08. KAZÁNEGYSÉGEK ÉS LAKÁS MÉRŐEGYSÉGEK | Kompakt lakás hőközpont - magashőmérsékletű fűtésrendszer; szekrény nélkül | IVAR.SAT-H | KIT506699H | 2589.59
| 08. KAZÁNEGYSÉGEK ÉS LAKÁS MÉRŐEGYSÉGEK | Kompakt lakás hőközpont - magashőmérsékletű fűtésrendszer; falba építhető szekrény | IVAR.SAT-H | KIT506699HP | 2741.22
| 08. KAZÁNEGYSÉGEK ÉS LAKÁS MÉRŐEGYSÉGEK | Kompakt lakáshőközpont - magashőmérsékletű fűtésrendszer; fali szekrény | IVAR.SAT-H | KIT506699HN | 2736.12
| 08. KAZÁNEGYSÉGEK ÉS LAKÁS MÉRŐEGYSÉGEK | Kompakt lakás hőközpont - magashőmérsékletű fűtésrendszer; HMV cirkuláció ; szekrény nélkül | IVAR.SAT-HR | KIT506699HR | 3251.65
| 08. KAZÁNEGYSÉGEK ÉS LAKÁS MÉRŐEGYSÉGEK | Kompakt lakás hőközpont - magashőmérsékletű fűtésrendszer; HMV cirkuláció ; falba építhető szekrény | IVAR.SAT-HR | KIT506699HRP | 3403.29
| 08. KAZÁNEGYSÉGEK ÉS LAKÁS MÉRŐEGYSÉGEK | Kompakt lakáshőközpont - magashőmérsékletű fűtésrendszer; HMV cirkuláció; fali szekrény | IVAR.SAT-HR | KIT506699HRN | 3398.18
| 08. KAZÁNEGYSÉGEK ÉS LAKÁS MÉRŐEGYSÉGEK | Kompakt lakáshőközpont - alacsonyhőmérsékletű fűtésrendszer; szekrény nélkül | IVAR.SAT-L | KIT506699LE | 3165.95
| 08. KAZÁNEGYSÉGEK ÉS LAKÁS MÉRŐEGYSÉGEK | Kompakt lakáshőközpont - alacsonyhőmérsékletű fűtésrendszer; falba épített szekrény | IVAR.SAT-L | KIT506699LEP | 3317.58
| 08. KAZÁNEGYSÉGEK ÉS LAKÁS MÉRŐEGYSÉGEK | Kompakt lakáshőközpont - alacsonyhőmérsékletű fűtésrendszer; fali szekrény | IVAR.SAT-L | KIT506699LEN | 3312.48
| 08. KAZÁNEGYSÉGEK ÉS LAKÁS MÉRŐEGYSÉGEK | Kompakt lakáshőközpont - alacsonyhőmérsékletű fűtésrendszer; HMV cirkuláció; szekrény nélkül | IVAR.SAT-LR | KIT506699LRE | 4132.85
| 08. KAZÁNEGYSÉGEK ÉS LAKÁS MÉRŐEGYSÉGEK | Kompakt lakáshőközpont - alacsonyhőmérsékletű fűtésrendszer; HMV cirkuláció; falba épített szekrény | IVAR.SAT-LR | KIT506699LREP | 4284.48
| 08. KAZÁNEGYSÉGEK ÉS LAKÁS MÉRŐEGYSÉGEK | Kompakt lakáshőközpont - alacsonyhőmérsékletű fűtésrendszer; HMV cirkuláció; fali szekrény | IVAR.SAT-LR | KIT506699LREN | 4279.38
| 08. KAZÁNEGYSÉGEK ÉS LAKÁS MÉRŐEGYSÉGEK | Kompakt lakáshőközpont - magas és alacsonyhőmérsékletű fűtésrendszer; szekrény nélkül | IVAR.SAT-HL | KIT506699HLE | 3725.16
| 08. KAZÁNEGYSÉGEK ÉS LAKÁS MÉRŐEGYSÉGEK | Kompakt lakáshőközpont - magas és alacsonyhőmérsékletű fűtésrendszer; falba épített szekrény | IVAR.SAT-HL | KIT506699HLEP | 3876.8
| 08. KAZÁNEGYSÉGEK ÉS LAKÁS MÉRŐEGYSÉGEK | Kompakt lakáshőközpont - magas és alacsonyhőmérsékletű fűtésrendszer; fali szekrény | IVAR.SAT-HL | KIT506699HLEN | 3871.69
| 08. KAZÁNEGYSÉGEK ÉS LAKÁS MÉRŐEGYSÉGEK | Kompakt lakáshőközpont-magas és alacsonyhőmérsékletű fűtésrendszer; HMV cirkuláció;szekrény nélkül | IVAR.SAT-HLR | KIT506699HLRE | 4354.04
| 08. KAZÁNEGYSÉGEK ÉS LAKÁS MÉRŐEGYSÉGEK | Kompakt lakáshőközpont-magas és alacsonyhőm. fűtésrendszer; HMV cirkuláció;falba ép. szekrény | IVAR.SAT-HLR | KIT506699HLREP | 4505.67
| 08. KAZÁNEGYSÉGEK ÉS LAKÁS MÉRŐEGYSÉGEK | Kompakt lakáshőközpont - magas és alacsonyhőmérsékletű fűtésrendszer; HMV cirk.; fali szekrény | IVAR.SAT-HLR | KIT506699HLREN | 4500.57
| 08. KAZÁNEGYSÉGEK ÉS LAKÁS MÉRŐEGYSÉGEK | Lakás vízóra - 1/2"; + 30° C; hideg víz | IVAR.009 | I009995.01 | 57.28
| 08. KAZÁNEGYSÉGEK ÉS LAKÁS MÉRŐEGYSÉGEK | Lakás vízóra - 1/2"; + 90° C; forró víz | IVAR.009 | I009996.01 | 57.28
| 08. KAZÁNEGYSÉGEK ÉS LAKÁS MÉRŐEGYSÉGEK | Lakás vízóra - kommunikációs modullal bővíthető - 1,5m3; 3/4"; 110mm | IVAR.WFK | IHPWFK30.D110 | 45.97
| 08. KAZÁNEGYSÉGEK ÉS LAKÁS MÉRŐEGYSÉGEK | Lakás vízóra - kommunikációs modullal bővíthető - 2,5m3; 1"; 130mm | IVAR.WFK | IHPWFK30.E130 | 57.93
| 08. KAZÁNEGYSÉGEK ÉS LAKÁS MÉRŐEGYSÉGEK | Lakás vízóra - kommunikációs modullal bővíthető - 1,5m3; 3/4"; 110mm | IVAR.WFW | IHPWFW30.D110 | 53.19
| 08. KAZÁNEGYSÉGEK ÉS LAKÁS MÉRŐEGYSÉGEK | Lakás vízóra - kommunikációs modullal bővíthető - 2,5m3; 1"; 130mm | IVAR.WFW | IHPWFW30.E130 | 64.39
| 08. KAZÁNEGYSÉGEK ÉS LAKÁS MÉRŐEGYSÉGEK | M-BUS modul | IVAR.WFZ 311 | IHPWFZ311 | 117.93
| 08. KAZÁNEGYSÉGEK ÉS LAKÁS MÉRŐEGYSÉGEK | Rádióadapter WalkBy; AMR | IVAR.WFZ 661 | IHPWFZ661 | 93.83
| 08. KAZÁNEGYSÉGEK ÉS LAKÁS MÉRŐEGYSÉGEK | Hőmennyiségmérő hideg és meleg - optoelektronikus IrDa kimenettel - 3/4"; 1,5m3/h; 110mm | IVAR.WFM 50 | IHPWFM502-E000H0 | 357.52
| 08. KAZÁNEGYSÉGEK ÉS LAKÁS MÉRŐEGYSÉGEK | Hőmennyiségmérő hideg és meleg - optoelektronikus IrDa kimenettel - 1"; 2,5m3/h; 130mm | IVAR.WFM 50 | IHPWFM503-J000H0 | 380.42
| 08. KAZÁNEGYSÉGEK ÉS LAKÁS MÉRŐEGYSÉGEK | M-BUS modul | IVAR.WFZ 51 | IHPWFZ51 | 176.98
| 08. KAZÁNEGYSÉGEK ÉS LAKÁS MÉRŐEGYSÉGEK | Rádió modul WalkBy; AMR | IVAR.WFZ 662 | IHPWFZ56.OK | 201.43
| 08. KAZÁNEGYSÉGEK ÉS LAKÁS MÉRŐEGYSÉGEK | Termosztatikus fej folyadékos - kapillárissal 2m és merülőhüvellyel - + 30 °C + 50 °C | IVAR.T 5011U | 501175U | 44.54
| 08. KAZÁNEGYSÉGEK ÉS LAKÁS MÉRŐEGYSÉGEK | Elektrotermikus fej - 230V; áram nélkül zárt | IVAR.TE 3040 | 501508 | 31.49
| 08. KAZÁNEGYSÉGEK ÉS LAKÁS MÉRŐEGYSÉGEK | Elektrotermikus fej - 230V; áram nélkül zárt | IVAR.TE 3050M | 500808M | 47
| 08. KAZÁNEGYSÉGEK ÉS LAKÁS MÉRŐEGYSÉGEK | Elektromos meghajtó axiális - 230V | IVAR.UNIMIX SSA 31 | UNIMIXSSA31 | 204.81
| 08. KAZÁNEGYSÉGEK ÉS LAKÁS MÉRŐEGYSÉGEK | Szobatermosztát - 5Cx1; + 6° C + 30° C | IVAR.TAS | TAS02M | 72.12
| 08. KAZÁNEGYSÉGEK ÉS LAKÁS MÉRŐEGYSÉGEK | Napi/heti programozható termosztát - +5 °C +40 °C; 2x1,5V AA; 2Ax1 | IVAR.FREETIME EVO | TCD02B2 | 100.12
| 08. KAZÁNEGYSÉGEK ÉS LAKÁS MÉRŐEGYSÉGEK | Osztó/gyűjtő egység - hőmennyiségméréshez - 2körös; 1"x1/2" | IVAR.CS 501 MST | 501752NMST | 241.9
| 08. KAZÁNEGYSÉGEK ÉS LAKÁS MÉRŐEGYSÉGEK | Osztó/gyűjtő egység - hőmennyiségméréshez - 3körös; 1"x1/2" | IVAR.CS 501 MST | 501754NMST | 337.13
| 08. KAZÁNEGYSÉGEK ÉS LAKÁS MÉRŐEGYSÉGEK | Osztó/gyűjtő egység - hőmennyiségméréshez - 4körös; 1"x1/2" | IVAR.CS 501 MST | 501756NMST | 434.21
| 08. KAZÁNEGYSÉGEK ÉS LAKÁS MÉRŐEGYSÉGEK | Osztó/gyűjtő egység - hőmennyiségméréshez - 5körös; 1"x1/2" | IVAR.CS 501 MST | 501758NMST | 529.53
új | 08. KAZÁNEGYSÉGEK ÉS LAKÁS MÉRŐEGYSÉGEK | Osztó/gyűjtő egység - hőfogyasztás mérés előkészítésével - 2körös; 5/4"x1/2" | IVAR.CS 501 MST | 400364NMST | 325.2
új | 08. KAZÁNEGYSÉGEK ÉS LAKÁS MÉRŐEGYSÉGEK | Osztó/gyűjtő egység - hőfogyasztás mérés előkészítésével - 3körös; 5/4"x1/2" | IVAR.CS 501 MST | 400366NMST | 440.21
új | 08. KAZÁNEGYSÉGEK ÉS LAKÁS MÉRŐEGYSÉGEK | Osztó/gyűjtő egység - hőfogyasztás mérés előkészítésével - 4körös; 5/4"x1/2" | IVAR.CS 501 MST | 400368NMST | 557.15
új | 08. KAZÁNEGYSÉGEK ÉS LAKÁS MÉRŐEGYSÉGEK | Osztó/gyűjtő egység - hőfogyasztás mérés előkészítésével - 5körös; 5/4"x1/2" | IVAR.CS 501 MST | 400370NMST | 672.16
új | 08. KAZÁNEGYSÉGEK ÉS LAKÁS MÉRŐEGYSÉGEK | Osztó/gyűjtő egység - hőfogyasztás mérés előkészítésével - 6körös; 5/4"x1/2" | IVAR.CS 501 MST | 400372NMST | 787.15
| 08. KAZÁNEGYSÉGEK ÉS LAKÁS MÉRŐEGYSÉGEK | Osztó/gyűjtő egység - hőmennyiségméréshez - 2körös; 6/4"x1/2" | IVAR.CS 501 MST | 560024SMST | 497.94
| 08. KAZÁNEGYSÉGEK ÉS LAKÁS MÉRŐEGYSÉGEK | Osztó/gyűjtő egység - hőmennyiségméréshez - 3körös; 6/4"x1/2" | IVAR.CS 501 MST | 560026SMST | 644.66
| 08. KAZÁNEGYSÉGEK ÉS LAKÁS MÉRŐEGYSÉGEK | Osztó/gyűjtő egység - hőmennyiségméréshez - 4körös; 6/4"x1/2" | IVAR.CS 501 MST | 560028SMST | 791.39
| 08. KAZÁNEGYSÉGEK ÉS LAKÁS MÉRŐEGYSÉGEK | Osztó/gyűjtő egység - hőmennyiségméréshez- 5körös; 6/4"x1/2" | IVAR.CS 501 MST | 560030SMST | 938.26
új | 08. KAZÁNEGYSÉGEK ÉS LAKÁS MÉRŐEGYSÉGEK | Melegvíz előállító modul - 20l/min | IVAR.T-FAST iT 20 PRO | IVA49060770 | 1975.34
új | 08. KAZÁNEGYSÉGEK ÉS LAKÁS MÉRŐEGYSÉGEK | Melegvíz előállító modul - 30l/min | IVAR.T-FAST iT 30 PRO | IVA49060780 | 2168.44
új | 08. KAZÁNEGYSÉGEK ÉS LAKÁS MÉRŐEGYSÉGEK | Melegvíz előállító modul - 44l/min; szivattyú ON/OFF | IVAR.T-FAST iT 40 PRO | IVA49060790 | 2653.2
új | 08. KAZÁNEGYSÉGEK ÉS LAKÁS MÉRŐEGYSÉGEK | Lakásmodul - HMV melegítéshez - PN 10; T= 30÷80 °C; áramlás 44 l/min; elektronikus | IVAR.T-FAST iT 40 PRO PLUS | IVA49060793 | 2882.76
új | 08. KAZÁNEGYSÉGEK ÉS LAKÁS MÉRŐEGYSÉGEK | KIT keringtető készlet - szivattyú ON/OFF | IVAR.KIT iT 20/30 PRO | IVA49060800 | 437.46
új | 08. KAZÁNEGYSÉGEK ÉS LAKÁS MÉRŐEGYSÉGEK | KIT keringtető készlet - szivattyú ON/OFF | IVAR.KIT iE 40 PRO | IVA49060805 | 437.46
új | 08. KAZÁNEGYSÉGEK ÉS LAKÁS MÉRŐEGYSÉGEK | Cirkulációs bővítő KIT - Wilo PRO Z 15-7 PWM 2 | IVAR.KIT iE 40 PRO PLUS | IVA49060810 | 534.62
| 09. SZABÁLYOZÓ ÉS BIZTONSÁGI SZERELVÉNYEK | Két utas zónaszelep működtetővel - 1/2"M | IVAR.MODULO COMPACT 2 | I01425530 | 177.34
| 09. SZABÁLYOZÓ ÉS BIZTONSÁGI SZERELVÉNYEK | Két utas zónaszelep működtetővel - 3/4"M | IVAR.MODULO COMPACT 2 | I01425532 | 261.03
| 09. SZABÁLYOZÓ ÉS BIZTONSÁGI SZERELVÉNYEK | Két utas zónaszelep működtetővel - 1"M | IVAR.MODULO COMPACT 2 | I01425534 | 269.16
| 09. SZABÁLYOZÓ ÉS BIZTONSÁGI SZERELVÉNYEK | Két utas zónaszelep működtetővel - 5/4"M | IVAR.MODULO PLUS 2 | I01425700 | 480.89
| 09. SZABÁLYOZÓ ÉS BIZTONSÁGI SZERELVÉNYEK | Két utas zónaszelep működtetővel - 6/4"M | IVAR.MODULO PLUS 2 | I01425702 | 582.22
| 09. SZABÁLYOZÓ ÉS BIZTONSÁGI SZERELVÉNYEK | Két utas zónaszelep működtetővel - 2"M | IVAR.MODULO PLUS 2 | I01425704 | 693.36
| 09. SZABÁLYOZÓ ÉS BIZTONSÁGI SZERELVÉNYEK | Három utas zónaszelep működtetővel - 3/4"M | IVAR.MODULO COMPACT 3 | I01425544 | 269.16
| 09. SZABÁLYOZÓ ÉS BIZTONSÁGI SZERELVÉNYEK | Három utas zónaszelep működtetővel - 1"M | IVAR.MODULO COMPACT 3 | I01425546 | 319.39
| 09. SZABÁLYOZÓ ÉS BIZTONSÁGI SZERELVÉNYEK | Három utas zónaszelep működtetővel - 5/4"M | IVAR.MODULO PLUS 3 | I01425710 | 582.22
| 09. SZABÁLYOZÓ ÉS BIZTONSÁGI SZERELVÉNYEK | Három utas zónaszelep működtetővel - 6/4"M | IVAR.MODULO PLUS 3 | I01425712 | 693.36
| 09. SZABÁLYOZÓ ÉS BIZTONSÁGI SZERELVÉNYEK | Három utas zónaszelep működtetővel - 2"M | IVAR.MODULO PLUS 3 | I01425714 | 894.27
| 09. SZABÁLYOZÓ ÉS BIZTONSÁGI SZERELVÉNYEK | Pót működtető két utas zónaszelephez MODUL - | IVAR.MODULO COMPACT 2M | I01420042 | 172.16
| 09. SZABÁLYOZÓ ÉS BIZTONSÁGI SZERELVÉNYEK | Pót működtető három utas zónaszelephez MODUL - | IVAR.MODULO COMPACT 3 M | I01420044 | 172.16
| 09. SZABÁLYOZÓ ÉS BIZTONSÁGI SZERELVÉNYEK | Pót működtető két utas zónaszelephez MODUL - | IVAR.MODULO PLUS 2 | I01420170 | 335.61
| 09. SZABÁLYOZÓ ÉS BIZTONSÁGI SZERELVÉNYEK | Pót működtető három utas zónaszelephez MODUL - | IVAR.MODULO PLUS 3 | I01420172 | 321.77
| 09. SZABÁLYOZÓ ÉS BIZTONSÁGI SZERELVÉNYEK | Háromutas zónaszelep szervo meghajtóval- 1"M | IVAR.525-25 EMV | KIT0066072 | 215.28
| 09. SZABÁLYOZÓ ÉS BIZTONSÁGI SZERELVÉNYEK | Háromutas zónaszelep szervo meghajtóval- 5/4"M | IVAR.525-32 EMV | KIT0066073 | 219.12
| 09. SZABÁLYOZÓ ÉS BIZTONSÁGI SZERELVÉNYEK | Háromutas zónaszelep szervo meghajtóval- 22mm | IVAR.525-22 EMV | KIT0066070 | 221.16
| 09. SZABÁLYOZÓ ÉS BIZTONSÁGI SZERELVÉNYEK | Háromutas zónaszelep szervo meghajtóval- 28mm | IVAR.525-28 EMV | KIT0066071 | 235.1
| 09. SZABÁLYOZÓ ÉS BIZTONSÁGI SZERELVÉNYEK | Pót szervó meghajtó - 230V | IVAR.EMV | I066061 | 141.07
| 09. SZABÁLYOZÓ ÉS BIZTONSÁGI SZERELVÉNYEK | Kétutas zónaszelep meghajtóval - 3/4" | IVAR.527 LK | I066264 | 47.51
| 09. SZABÁLYOZÓ ÉS BIZTONSÁGI SZERELVÉNYEK | Kétutas zónaszelep meghajtóval - 1" | IVAR.527 LK | I066265 | 62.15
| 09. SZABÁLYOZÓ ÉS BIZTONSÁGI SZERELVÉNYEK | Kétutas zónaszelep meghajtóval - 5/4" | IVAR.527 LK | I066266 | 77.3
| 09. SZABÁLYOZÓ ÉS BIZTONSÁGI SZERELVÉNYEK | Pót szervó meghajtó - 230V; 12s | IVAR.527 LK ACTUATORS | I066282 | 144.65
| 09. SZABÁLYOZÓ ÉS BIZTONSÁGI SZERELVÉNYEK | Pót szervó meghajtó - 230V; 30s | IVAR.527 LK ACTUATORS | I066283 | 140.42
| 09. SZABÁLYOZÓ ÉS BIZTONSÁGI SZERELVÉNYEK | Termosztatikus keverőszelep HMV-hez - 1/2“; Kv 1,9; + 50° C | IVAR.MIX T0 | 507020 | 92.64
| 09. SZABÁLYOZÓ ÉS BIZTONSÁGI SZERELVÉNYEK | Termosztatikus keverőszelep HMV-hez - 1/2“; Kv 1,9; + 36° C + 50° C | IVAR.MIX T5 | 507025 | 92.64
| 09. SZABÁLYOZÓ ÉS BIZTONSÁGI SZERELVÉNYEK | Termosztatikus keverőszelep HMV-hez - 3/4“; Kv 1,9; + 36° C + 50° C | IVAR.MIX T5 | 507035 | 105.96
| 09. SZABÁLYOZÓ ÉS BIZTONSÁGI SZERELVÉNYEK | Termosztatikus keverőszelep HMV-hez - 1/2"F; Kv 1,3; + 30° C + 48° C | IVAR.C 520 | 520430 | 107.85
| 09. SZABÁLYOZÓ ÉS BIZTONSÁGI SZERELVÉNYEK | Termosztatikus keverőszelep HMV-hez - 3/4"F; Kv 1,8; + 30° C + 48° C | IVAR.C 520 | 520530 | 113.38
| 09. SZABÁLYOZÓ ÉS BIZTONSÁGI SZERELVÉNYEK | Termosztatikus keverőszelep HMV-hez - 1"F; Kv 2,75; + 30° C + 48° C | IVAR.C 520 | 520630 | 162.95
| 09. SZABÁLYOZÓ ÉS BIZTONSÁGI SZERELVÉNYEK | Termosztatikus keverőszelep HMV-hez - 3/4"M; Kv 2,6; + 30° C + 65° C | IVAR.C 521 | 521500 | 203.47
| 09. SZABÁLYOZÓ ÉS BIZTONSÁGI SZERELVÉNYEK | Három utas keverőszelep - 3/4"; Kv 4; 5 Nm | IVAR.MIX 3 | 501547 | 67.1
| 09. SZABÁLYOZÓ ÉS BIZTONSÁGI SZERELVÉNYEK | Három utas keverőszelep - 3/4"; Kv 6; 5 Nm | IVAR.MIX 3 | 501548 | 67.1
| 09. SZABÁLYOZÓ ÉS BIZTONSÁGI SZERELVÉNYEK | Három utas keverőszelep - 3/4"; Kv 8; 5 Nm | IVAR.MIX 3 | 501549 | 67.1
| 09. SZABÁLYOZÓ ÉS BIZTONSÁGI SZERELVÉNYEK | Három utas keverőszelep - 1"; Kv 8; 5 Nm | IVAR.MIX 3 | 501550 | 59.51
| 09. SZABÁLYOZÓ ÉS BIZTONSÁGI SZERELVÉNYEK | Három utas keverőszelep - 1"; Kv 12; 5 Nm | IVAR.MIX 3 | 501551 | 59.51
| 09. SZABÁLYOZÓ ÉS BIZTONSÁGI SZERELVÉNYEK | Három utas keverőszelep - 5/4"; Kv 12; 10 Nm | IVAR.MIX 3 | 501552 | 65.92
| 09. SZABÁLYOZÓ ÉS BIZTONSÁGI SZERELVÉNYEK | Három utas keverőszelep - 5/4"; Kv 18; 10 Nm | IVAR.MIX 3 | 501553 | 65.92
| 09. SZABÁLYOZÓ ÉS BIZTONSÁGI SZERELVÉNYEK | Három utas keverőszelep - 6/4"; Kv 28; 10 Nm | IVAR.MIX 3 | 501564 | 191
| 09. SZABÁLYOZÓ ÉS BIZTONSÁGI SZERELVÉNYEK | Három utas keverőszelep - 2"; Kv 44; 10 Nm | IVAR.MIX 3 | 501565 | 191
| 09. SZABÁLYOZÓ ÉS BIZTONSÁGI SZERELVÉNYEK | Négy utas keverőszelep - 3/4"; Kv 4; 5 Nm | IVAR.MIX 4 | 501554 | 71.65
| 09. SZABÁLYOZÓ ÉS BIZTONSÁGI SZERELVÉNYEK | Négy utas keverőszelep - 3/4"; Kv 6; 5 Nm | IVAR.MIX 4 | 501555 | 71.65
| 09. SZABÁLYOZÓ ÉS BIZTONSÁGI SZERELVÉNYEK | Négy utas keverőszelep - 3/4"; Kv 8; 5 Nm | IVAR.MIX 4 | 501556 | 71.65
| 09. SZABÁLYOZÓ ÉS BIZTONSÁGI SZERELVÉNYEK | Négy utas keverőszelep - 1"; Kv 8; 5 Nm | IVAR.MIX 4 | 501557 | 63.96
| 09. SZABÁLYOZÓ ÉS BIZTONSÁGI SZERELVÉNYEK | Négy utas keverőszelep - 1"; Kv 12; 5 Nm | IVAR.MIX 4 | 501558 | 63.96
| 09. SZABÁLYOZÓ ÉS BIZTONSÁGI SZERELVÉNYEK | Négy utas keverőszelep - 5/4"; Kv 12; 10 Nm | IVAR.MIX 4 | 501559 | 69.84
| 09. SZABÁLYOZÓ ÉS BIZTONSÁGI SZERELVÉNYEK | Négy utas keverőszelep - 5/4"; Kv 18; 10 Nm | IVAR.MIX 4 | 501560 | 69.84
| 09. SZABÁLYOZÓ ÉS BIZTONSÁGI SZERELVÉNYEK | Négy utas keverőszelep - 6/4"; Kv 28; 10 Nm | IVAR.MIX 4 | 501562 | 207.37
| 09. SZABÁLYOZÓ ÉS BIZTONSÁGI SZERELVÉNYEK | Négy utas keverőszelep - 2"; Kv 44; 10 Nm | IVAR.MIX 4 | 501563 | 207.37
| 09. SZABÁLYOZÓ ÉS BIZTONSÁGI SZERELVÉNYEK | Motoros meghajtó - keverőszelephez MIX és KS IVAR - 230V; 5Nm; 140s | IVAR.ACTUATORS 05 | 1920750 | 171.44
| 09. SZABÁLYOZÓ ÉS BIZTONSÁGI SZERELVÉNYEK | Motoros meghajtó - keverőszelephez MIX és KS IVAR - 24V; 5Nm | IVAR.ACTUATORS 05-24 | 1920612 | 181.94
| 09. SZABÁLYOZÓ ÉS BIZTONSÁGI SZERELVÉNYEK | Motoros meghajtó - keverőszelephez MIX és KS IVAR - 230V; 10Nm | IVAR.ACTUATORS 10 | 1920751 | 204.67
| 09. SZABÁLYOZÓ ÉS BIZTONSÁGI SZERELVÉNYEK | Végállás kapcsoló IVAR.ACTUATORS működtetőkhöz - | IVAR.KONCOVY SPINAC | 1920745 | 55.63
| 09. SZABÁLYOZÓ ÉS BIZTONSÁGI SZERELVÉNYEK | Meghajtó motor - keverőszelepekhez MIX és KS IVAR - 24V (folyamatos 0-10V); 5Nm; 70s | IVAR.ACTUATORS 24S | 1920752 | 248.06
| 09. SZABÁLYOZÓ ÉS BIZTONSÁGI SZERELVÉNYEK | KIT MIX 3 - 3/4"; Kv 6; 5Nm | IVAR.KIT MIX 3 | KIT501548 | 227.54
| 09. SZABÁLYOZÓ ÉS BIZTONSÁGI SZERELVÉNYEK | KIT MIX 3 - 1"; Kv 8; 5Nm | IVAR.KIT MIX 3 | KIT501550 | 220.3
| 09. SZABÁLYOZÓ ÉS BIZTONSÁGI SZERELVÉNYEK | KIT MIX 4 - 3/4"; Kv 6; 5Nm | IVAR.KIT MIX 4 | KIT501555 | 231.88
| 09. SZABÁLYOZÓ ÉS BIZTONSÁGI SZERELVÉNYEK | KIT MIX 4 - 1"; Kv 8; 5Nm | IVAR.KIT MIX 4 | KIT501557 | 224.53
| 09. SZABÁLYOZÓ ÉS BIZTONSÁGI SZERELVÉNYEK | KIT MIX 3 BIG - 5/4"; Kv 18; 10Nm | IVAR.KIT MIX 3 BIG | KIT501553 | 258.1
| 09. SZABÁLYOZÓ ÉS BIZTONSÁGI SZERELVÉNYEK | KIT MIX 3 BIG - 6/4"; Kv 28; 10Nm | IVAR.KIT MIX 3 BIG | KIT501564 | 377.42
| 09. SZABÁLYOZÓ ÉS BIZTONSÁGI SZERELVÉNYEK | KIT MIX 3 BIG - 2"; Kv 44; 10Nm | IVAR.KIT MIX 3 BIG | KIT501565 | 377.42
| 09. SZABÁLYOZÓ ÉS BIZTONSÁGI SZERELVÉNYEK | KIT MIX 4 BIG - 5/4"; Kv 18; 10Nm | IVAR.KIT MIX 4 BIG | KIT501560 | 261.85
| 09. SZABÁLYOZÓ ÉS BIZTONSÁGI SZERELVÉNYEK | KIT MIX 4 BIG - 6/4"; Kv 28; 10Nm | IVAR.KIT MIX 4 BIG | KIT501562 | 393.03
| 09. SZABÁLYOZÓ ÉS BIZTONSÁGI SZERELVÉNYEK | KIT MIX 4 BIG - 2"; Kv 44; 10Nm | IVAR.KIT MIX 4 BIG | KIT501563 | 393.03
| 09. SZABÁLYOZÓ ÉS BIZTONSÁGI SZERELVÉNYEK | Automatikus légtelenítő szelep - visszacsapó szelep nélkül - 3/8" | IVAR.ROBOCAL 5024 | 502430 | 13.19
| 09. SZABÁLYOZÓ ÉS BIZTONSÁGI SZERELVÉNYEK | Visszacsapó szelep IVAR.ROBOCAL 5024 - 3/8" | IVAR.ROBOCAL ZK 561 | 561300 | 3.44
| 09. SZABÁLYOZÓ ÉS BIZTONSÁGI SZERELVÉNYEK | Automatikus légtelenítő szelep - visszacsapó szeleppel - 3/8"; kit | IVAR.KIT ROBOCAL | KIT502430 | 16.63
| 09. SZABÁLYOZÓ ÉS BIZTONSÁGI SZERELVÉNYEK | Automatikus légtelenítő szelep - visszacsapó szelep nélkül - 3/8" | IVAR.MINICAL 5020 | 502030 | 20.21
| 09. SZABÁLYOZÓ ÉS BIZTONSÁGI SZERELVÉNYEK | Automatikus légtelenítő szelep - visszacsapó szelep nélkül - 1/2" | IVAR.MINICAL 5020 | 502040 | 21.22
| 09. SZABÁLYOZÓ ÉS BIZTONSÁGI SZERELVÉNYEK | Automatikus légtelenítő szelep - visszacsapó szeleppel - 3/8" | IVAR.MINICAL 5021 | 502130 | 23.97
| 09. SZABÁLYOZÓ ÉS BIZTONSÁGI SZERELVÉNYEK | Automatikus légtelenítő szelep - visszacsapó szeleppel - 1/2" | IVAR.MINICAL 5021 | 502140 | 26.71
| 09. SZABÁLYOZÓ ÉS BIZTONSÁGI SZERELVÉNYEK | Automatikus légtelenítő szelep - visszacsapó szeleppel - 1/2"; nikkel | IVAR.MINICAL 5021 | 502141 | 29.76
| 09. SZABÁLYOZÓ ÉS BIZTONSÁGI SZERELVÉNYEK | Automata légtelenítő szelep - 3/8" | IVAR.VARIA | I00400620 | 10.15
| 09. SZABÁLYOZÓ ÉS BIZTONSÁGI SZERELVÉNYEK | Automata légtelenítő szelep - 1/2" | IVAR.VARIA | I00400660 | 11.05
| 09. SZABÁLYOZÓ ÉS BIZTONSÁGI SZERELVÉNYEK | Automata légtelenítő szelep - 1/2"; nikkel | IVAR.VARIA | I00400660N | 11.85
| 09. SZABÁLYOZÓ ÉS BIZTONSÁGI SZERELVÉNYEK | Automata légtelenítő szelep - 3/4" | IVAR.VARIA | I00400340 | 17.84
| 09. SZABÁLYOZÓ ÉS BIZTONSÁGI SZERELVÉNYEK | Automata légtelenítő szelep - 1/2" | IVAR.VARIA TECNO | I00400004 | 9.85
| 09. SZABÁLYOZÓ ÉS BIZTONSÁGI SZERELVÉNYEK | Kézi elzáró IVAR.VARIA-hoz - | IVAR.VRU | 90002570 | 0.29
| 09. SZABÁLYOZÓ ÉS BIZTONSÁGI SZERELVÉNYEK | Automatikus légtelenítő szelep - sarok - 1/2" | IVAR.AERCAL 504 | 504401 | 30.04
| 09. SZABÁLYOZÓ ÉS BIZTONSÁGI SZERELVÉNYEK | Automatikus légtelenítő szelep - sarok - 3/4" | IVAR.AERCAL 504 | 504501 | 32.07
| 09. SZABÁLYOZÓ ÉS BIZTONSÁGI SZERELVÉNYEK | Automatikus légtelenítő szelep - sarok - 1"; jobb | IVAR.AERCAL 504 | 504611 | 35.61
| 09. SZABÁLYOZÓ ÉS BIZTONSÁGI SZERELVÉNYEK | Automatikus légtelenítő szelep - sarok - 1"; bal | IVAR.AERCAL 504 | 504621 | 36.15
| 09. SZABÁLYOZÓ ÉS BIZTONSÁGI SZERELVÉNYEK | Visszacsapó szelep - 3/8"Mx3/8"F | IVAR.VARIA ZK | I00402060 | 2.79
| 09. SZABÁLYOZÓ ÉS BIZTONSÁGI SZERELVÉNYEK | Visszacsapó szelep - 1/2"Mx3/8"F | IVAR.VARIA ZK | I00402080 | 3.61
| 09. SZABÁLYOZÓ ÉS BIZTONSÁGI SZERELVÉNYEK | Visszacsapó szelep - 1/2"Mx1/2"F | IVAR.VARIA ZK | I00402100 | 4.41
| 09. SZABÁLYOZÓ ÉS BIZTONSÁGI SZERELVÉNYEK | Automata légtelenítő szelep - 3/4"x3/8" | IVAR.MAXCAL 501 | 501500 | 432.94
| 09. SZABÁLYOZÓ ÉS BIZTONSÁGI SZERELVÉNYEK | Automata légleválasztó - 1/2" | IVAR.DISCALAIR 551 | 551004 | 112.77
| 09. SZABÁLYOZÓ ÉS BIZTONSÁGI SZERELVÉNYEK | Automata légleválasztó - 3/4" | IVAR.DISCAL 551 | 551005 | 200.44
| 09. SZABÁLYOZÓ ÉS BIZTONSÁGI SZERELVÉNYEK | Automata légleválasztó - 1" | IVAR.DISCAL 551 | 551006 | 203.95
| 09. SZABÁLYOZÓ ÉS BIZTONSÁGI SZERELVÉNYEK | Automata légleválasztó - 5/4" | IVAR.DISCAL 551 | 551007 | 241.51
| 09. SZABÁLYOZÓ ÉS BIZTONSÁGI SZERELVÉNYEK | Automata légleválasztó - 6/4" | IVAR.DISCAL 551 | 551008 | 276.21
| 09. SZABÁLYOZÓ ÉS BIZTONSÁGI SZERELVÉNYEK | Automata légleválasztó - 2" | IVAR.DISCAL 551 | 551009 | 501.67
| 09. SZABÁLYOZÓ ÉS BIZTONSÁGI SZERELVÉNYEK | Kézi légtelenítő szelep - 3/8" | IVAR.BALUX | I00410019 | 1.99
| 09. SZABÁLYOZÓ ÉS BIZTONSÁGI SZERELVÉNYEK | Kézi légtelenítő szelep - 1/2" | IVAR.BALUX | I00410021 | 1.99
| 09. SZABÁLYOZÓ ÉS BIZTONSÁGI SZERELVÉNYEK | Automatikus higroszkópos légtelenítő szelep - 1/4" | IVAR.HYGRO | 508021 | 6.04
| 09. SZABÁLYOZÓ ÉS BIZTONSÁGI SZERELVÉNYEK | Automatikus higroszkópos légtelenítő szelep - 3/8" | IVAR.HYGRO | 508031 | 6.54
| 09. SZABÁLYOZÓ ÉS BIZTONSÁGI SZERELVÉNYEK | Automatikus higroszkópos légtelenítő szelep - 1/2" | IVAR.HYGRO | 508041 | 7.19
| 09. SZABÁLYOZÓ ÉS BIZTONSÁGI SZERELVÉNYEK | Hőszabályozós áteresztő szelep - 1"; Kv 9; 45° C | IVAR.TERMOVAR | 1560035 | 110.27
| 09. SZABÁLYOZÓ ÉS BIZTONSÁGI SZERELVÉNYEK | Hőszabályozós áteresztő szelep - 5/4"; Kv 12; 45° C | IVAR.TERMOVAR | 1560065 | 113.52
| 09. SZABÁLYOZÓ ÉS BIZTONSÁGI SZERELVÉNYEK | Hőszabályozós áteresztő szelep - 6/4"; Kv 17; 45° C | IVAR.TERMOVAR | 1680000 | 191.61
| 09. SZABÁLYOZÓ ÉS BIZTONSÁGI SZERELVÉNYEK | Hőszabályozós áteresztő szelep - 1"; Kv 9; 55° C | IVAR.TERMOVAR | 1560040 | 110.27
| 09. SZABÁLYOZÓ ÉS BIZTONSÁGI SZERELVÉNYEK | Hőszabályozós áteresztő szelep - 5/4"; Kv 12; 55° C | IVAR.TERMOVAR | 1560070 | 113.52
| 09. SZABÁLYOZÓ ÉS BIZTONSÁGI SZERELVÉNYEK | Hőszabályozós áteresztő szelep - 6/4"; Kv 17; 55° C | IVAR.TERMOVAR | 1680019 | 191.61
| 09. SZABÁLYOZÓ ÉS BIZTONSÁGI SZERELVÉNYEK | Hőszabályozós áteresztő szelep - 1"; Kv 9; 61° C | IVAR.TERMOVAR | 1560045 | 110.27
| 09. SZABÁLYOZÓ ÉS BIZTONSÁGI SZERELVÉNYEK | Hőszabályozós áteresztő szelep - 5/4"; Kv 12; 61° C | IVAR.TERMOVAR | 1560075 | 113.52
| 09. SZABÁLYOZÓ ÉS BIZTONSÁGI SZERELVÉNYEK | Hőszabályozós áteresztő szelep - 6/4"; Kv 17; 61° C | IVAR.TERMOVAR | 1680008 | 191.61
| 09. SZABÁLYOZÓ ÉS BIZTONSÁGI SZERELVÉNYEK | Hőszabályozós áteresztő szelep - 1"; Kv 9; 72° C | IVAR.TERMOVAR | 1560050 | 110.27
| 09. SZABÁLYOZÓ ÉS BIZTONSÁGI SZERELVÉNYEK | Hőszabályozós áteresztő szelep - 5/4"; Kv 12; 72° C | IVAR.TERMOVAR | 1560080 | 113.52
| 09. SZABÁLYOZÓ ÉS BIZTONSÁGI SZERELVÉNYEK | Hőszabályozós áteresztő szelep - 6/4"; Kv 17; 72° C | IVAR.TERMOVAR | 1680013 | 191.61
| 09. SZABÁLYOZÓ ÉS BIZTONSÁGI SZERELVÉNYEK | Hőszabályozós áteresztő szelep - 1"; Kv 9; 80° C | IVAR.TERMOVAR | 1560055 | 110.27
| 09. SZABÁLYOZÓ ÉS BIZTONSÁGI SZERELVÉNYEK | Hőszabályozós áteresztő szelep - 5/4"; Kv 12; 80° C | IVAR.TERMOVAR | 1560085 | 113.52
| 09. SZABÁLYOZÓ ÉS BIZTONSÁGI SZERELVÉNYEK | Hőszabályozós áteresztő szelep - 6/4"; Kv 17; 80° C | IVAR.TERMOVAR | 1680015 | 191.61
| 09. SZABÁLYOZÓ ÉS BIZTONSÁGI SZERELVÉNYEK | Pót termosztatikus betét - IVAR.TERMOVAR szelepekhez - 45 °C | IVAR.TERMOVAR-VL | 1920061 | 69.78
| 09. SZABÁLYOZÓ ÉS BIZTONSÁGI SZERELVÉNYEK | Pót termosztatikus betét - IVAR.TERMOVAR szelepekhez - 55 °C | IVAR.TERMOVAR-VL | 1920062 | 69.78
| 09. SZABÁLYOZÓ ÉS BIZTONSÁGI SZERELVÉNYEK | Pót termosztatikus betét - IVAR.TERMOVAR szelepekhez - 61 °C | IVAR.TERMOVAR-VL | 1920063 | 69.78
| 09. SZABÁLYOZÓ ÉS BIZTONSÁGI SZERELVÉNYEK | Pót termosztatikus betét - IVAR.TERMOVAR szelepekhez - 72 °C | IVAR.TERMOVAR-VL | 1920064 | 69.78
| 09. SZABÁLYOZÓ ÉS BIZTONSÁGI SZERELVÉNYEK | Pót termosztatikus betét - IVAR.TERMOVAR szelepekhez - 80 °C | IVAR.TERMOVAR-VL | 1920065 | 69.78
| 09. SZABÁLYOZÓ ÉS BIZTONSÁGI SZERELVÉNYEK | Termosztatikus egység - szivattyúval és visszacsapó szeleppel - DN 25; 55 °C | IVAR.TERMOVAR-M | 1400330 | 850.34
| 09. SZABÁLYOZÓ ÉS BIZTONSÁGI SZERELVÉNYEK | Termoregulációs egység - szivattyúval és visszacsapó szeleppel - DN 25; 61 °C | IVAR.TERMOVAR-M | 1400331 | 850.34
| 09. SZABÁLYOZÓ ÉS BIZTONSÁGI SZERELVÉNYEK | Termoregulációs egység - szivattyúval és visszacsapó szeleppel - DN 25; 72 °C | IVAR.TERMOVAR-M | 1400332 | 850.34
| 09. SZABÁLYOZÓ ÉS BIZTONSÁGI SZERELVÉNYEK | Termoregulációs egység - szivattyúval és visszacsapó szeleppel - DN 25; 80 °C | IVAR.TERMOVAR-M | 1400333 | 850.34
| 09. SZABÁLYOZÓ ÉS BIZTONSÁGI SZERELVÉNYEK | Termoregulációs egység - szivattyúval és visszacsapó szeleppel - DN 32; 55 °C | IVAR.TERMOVAR-M | 1400340 | 895.9
| 09. SZABÁLYOZÓ ÉS BIZTONSÁGI SZERELVÉNYEK | Termoregulációs egység - szivattyúval és visszacsapó szeleppel - DN 32; 61 °C | IVAR.TERMOVAR-M | 1400341 | 895.9
| 09. SZABÁLYOZÓ ÉS BIZTONSÁGI SZERELVÉNYEK | Termoregulációs egység - szivattyúval és visszacsapó szeleppel - DN 32; 72 °C | IVAR.TERMOVAR-M | 1400342 | 895.9
| 09. SZABÁLYOZÓ ÉS BIZTONSÁGI SZERELVÉNYEK | Termoregulációs egység - szivattyúval és visszacsapó szeleppel - DN 32; 80 °C | IVAR.TERMOVAR-M | 1400343 | 895.9
| 09. SZABÁLYOZÓ ÉS BIZTONSÁGI SZERELVÉNYEK | Szivattyús egység - kazánokhoz és fűtésrendszerekhez - 1"; 55/61° C | IVAR.AUTOMIX-ACG | 1410012 | 750.89
| 09. SZABÁLYOZÓ ÉS BIZTONSÁGI SZERELVÉNYEK | Szivattyús egység - kazánokhoz és fűtésrendszerekhez - 5/4"; 55/61° C | IVAR.AUTOMIX-ACG | 1410006 | 784.27
| 09. SZABÁLYOZÓ ÉS BIZTONSÁGI SZERELVÉNYEK | Szivattyús egység - kazánokhoz és fűtésrendszerekhez - 1"; 30° C 80° C | IVAR.AUTOMIX-ACGE | 1410011 | 1234.8
| 09. SZABÁLYOZÓ ÉS BIZTONSÁGI SZERELVÉNYEK | Szivattyús egység - kazánokhoz és fűtésrendszerekhez - 5/4"; 30° C 80° C | IVAR.AUTOMIX-ACGE | 1410014 | 1368.29
| 09. SZABÁLYOZÓ ÉS BIZTONSÁGI SZERELVÉNYEK | Biztonsági szelep fűtéshez - 1/2"FF; 2,5bar | IVAR.PV 311 | 311425 | 12.44
| 09. SZABÁLYOZÓ ÉS BIZTONSÁGI SZERELVÉNYEK | Biztonsági szelep fűtéshez - 1/2"FF; 3bar | IVAR.PV 311 | 311430 | 12.77
| 09. SZABÁLYOZÓ ÉS BIZTONSÁGI SZERELVÉNYEK | Biztonsági szelep fűtéshez - 1/2"FF; 6bar | IVAR.PV 311 | 311460 | 14.13
| 09. SZABÁLYOZÓ ÉS BIZTONSÁGI SZERELVÉNYEK | Biztonsági szelep fűtéshez - 1/2"FF; 8bar | IVAR.PV 311 | 311480 | 15.62
| 09. SZABÁLYOZÓ ÉS BIZTONSÁGI SZERELVÉNYEK | Biztonsági szelep fűtéshez - 3/4"FF; 2,5bar | IVAR.PV 311 | 311525 | 20.24
| 09. SZABÁLYOZÓ ÉS BIZTONSÁGI SZERELVÉNYEK | Biztonsági szelep fűtéshez - 3/4"FF; 3bar | IVAR.PV 311 | 311530 | 20.24
| 09. SZABÁLYOZÓ ÉS BIZTONSÁGI SZERELVÉNYEK | Biztonsági szelep fűtéshez - 3/4"FF; 6bar | IVAR.PV 311 | 311560 | 24.62
| 09. SZABÁLYOZÓ ÉS BIZTONSÁGI SZERELVÉNYEK | Biztonsági szelep fűtéshez - 3/4"FF; 8bar | IVAR.PV 311 | 311580 | 24.62
| 09. SZABÁLYOZÓ ÉS BIZTONSÁGI SZERELVÉNYEK | Biztonsági szelep fűtéshez - 1"Fx5/4"F; 2,5bar | IVAR.PV 527 | 527625 | 107.9
| 09. SZABÁLYOZÓ ÉS BIZTONSÁGI SZERELVÉNYEK | Biztonsági szelep fűtéshez - 1"Fx5/4"F; 3bar | IVAR.PV 527 | 527630 | 107.9
| 09. SZABÁLYOZÓ ÉS BIZTONSÁGI SZERELVÉNYEK | Biztonsági szelep fűtéshez - 1"Fx5/4"F; 6bar | IVAR.PV 527 | 527660 | 118.28
| 09. SZABÁLYOZÓ ÉS BIZTONSÁGI SZERELVÉNYEK | Biztonsági szelep fűtéshez - 1"Fx5/4"F; 8bar | IVAR.PV 527 | 527680 | 141.5
| 09. SZABÁLYOZÓ ÉS BIZTONSÁGI SZERELVÉNYEK | Biztonsági szelep fűtéshez - 1/2"FF; 1,8bar | IVAR.PV 1234 | I00205018 | 9.94
| 09. SZABÁLYOZÓ ÉS BIZTONSÁGI SZERELVÉNYEK | Biztonsági szelep fűtéshez - 1/2"FF; 2,5bar | IVAR.PV 1234 | I00205025 | 9.98
| 09. SZABÁLYOZÓ ÉS BIZTONSÁGI SZERELVÉNYEK | Biztonsági szelep fűtéshez - 1/2"FF; 3bar | IVAR.PV 1234 | I00205030 | 9.98
| 09. SZABÁLYOZÓ ÉS BIZTONSÁGI SZERELVÉNYEK | Biztonsági szelep fűtéshez - 1/2"FF; 6bar | IVAR.PV 1234 | I00205060 | 9.98
| 09. SZABÁLYOZÓ ÉS BIZTONSÁGI SZERELVÉNYEK | Biztonsági szelep fűtéshez - 3/4"FF; 2,5bar | IVAR.PV 1234 | I00203425 | 21.62
| 09. SZABÁLYOZÓ ÉS BIZTONSÁGI SZERELVÉNYEK | Biztonsági szelep fűtéshez - 3/4"FF; 3bar | IVAR.PV 1234 | I00202334 | 21.15
| 09. SZABÁLYOZÓ ÉS BIZTONSÁGI SZERELVÉNYEK | Biztonsági szelep fűtéshez - 3/4"FF; 6bar | IVAR.PV 1234 | I00202634 | 21.62
| 09. SZABÁLYOZÓ ÉS BIZTONSÁGI SZERELVÉNYEK | Biztonsági szelep fűtéshez - 1/2"MF; 3bar | IVAR.PV 1234 | I00206030 | 9.98
| 09. SZABÁLYOZÓ ÉS BIZTONSÁGI SZERELVÉNYEK | Biztonsági szelep fűtéshez - 1/2"MF; 6bar | IVAR.PV 1234 | I00206060 | 9.98
| 09. SZABÁLYOZÓ ÉS BIZTONSÁGI SZERELVÉNYEK | Biztonsági szelep fűtéshez - 1/2"Fx3/4"F; Kv 0,540; 1,5bar; KD15 DUCO | IVAR.PV KD | 691520.15 | 29.56
| 09. SZABÁLYOZÓ ÉS BIZTONSÁGI SZERELVÉNYEK | Biztonsági szelep fűtéshez - 1/2"Fx3/4"F; Kv 0,540; 1,8bar; KD15 DUCO | IVAR.PV KD | 691520.18 | 29.56
| 09. SZABÁLYOZÓ ÉS BIZTONSÁGI SZERELVÉNYEK | Biztonsági szelep fűtéshez - 1/2"Fx3/4"F; Kv 0,540; 2bar; KD15 DUCO | IVAR.PV KD | 691520.20 | 29.56
| 09. SZABÁLYOZÓ ÉS BIZTONSÁGI SZERELVÉNYEK | Biztonsági szelep fűtéshez - 1/2"Fx3/4"F; Kv 0,540; 2,5bar; KD15 DUCO | IVAR.PV KD | 691520.25 | 29.56
| 09. SZABÁLYOZÓ ÉS BIZTONSÁGI SZERELVÉNYEK | Biztonsági szelep fűtéshez - 1/2"Fx3/4"F; Kv 0,540; 3bar; KD15 DUCO | IVAR.PV KD | 691520.30 | 29.56
| 09. SZABÁLYOZÓ ÉS BIZTONSÁGI SZERELVÉNYEK | Biztonsági szelep fűtéshez - 1/2"Fx3/4"F; Kv 0,540; 3,5bar; KD15 DUCO | IVAR.PV KD | 691520.35 | 29.56
| 09. SZABÁLYOZÓ ÉS BIZTONSÁGI SZERELVÉNYEK | Biztonsági szelep fűtéshez - 1/2"Fx3/4"F; Kv 0,540; 4bar; KD15 DUCO | IVAR.PV KD | 691520.40 | 29.56
| 09. SZABÁLYOZÓ ÉS BIZTONSÁGI SZERELVÉNYEK | Biztonsági szelep fűtéshez - 1/2"Fx3/4"F; Kv 0,540; 4,5bar; KD15 DUCO | IVAR.PV KD | 691520.45 | 29.56
| 09. SZABÁLYOZÓ ÉS BIZTONSÁGI SZERELVÉNYEK | Biztonsági szelep fűtéshez - 1/2"Fx3/4"F; Kv 0,540; 5bar; KD15 DUCO | IVAR.PV KD | 691520.50 | 29.56
| 09. SZABÁLYOZÓ ÉS BIZTONSÁGI SZERELVÉNYEK | Biztonsági szelep fűtéshez - 1/2"Fx3/4"F; Kv 0,540; 5,5bar; KD15 DUCO | IVAR.PV KD | 691520.55 | 29.56
| 09. SZABÁLYOZÓ ÉS BIZTONSÁGI SZERELVÉNYEK | Biztonsági szelep fűtéshez - 3/4"Fx1"F; Kv 0,580; 1bar; KD20 DUCO | IVAR.PV KD | 692025.10 | 54.23
| 09. SZABÁLYOZÓ ÉS BIZTONSÁGI SZERELVÉNYEK | Biztonsági szelep fűtéshez - 3/4"Fx1"F; Kv 0,580; 1,5bar; KD20 DUCO | IVAR.PV KD | 692025.15 | 54.23
| 09. SZABÁLYOZÓ ÉS BIZTONSÁGI SZERELVÉNYEK | Biztonsági szelep fűtéshez - 3/4"Fx1"F; Kv 0,580; 1,8bar; KD20 DUCO | IVAR.PV KD | 692025.18 | 54.23
| 09. SZABÁLYOZÓ ÉS BIZTONSÁGI SZERELVÉNYEK | Biztonsági szelep fűtéshez - 3/4"Fx1"F; Kv 0,580; 2bar; KD20 DUCO | IVAR.PV KD | 692025.20 | 54.23
| 09. SZABÁLYOZÓ ÉS BIZTONSÁGI SZERELVÉNYEK | Biztonsági szelep fűtéshez - 3/4"Fx1"F; Kv 0,580; 2,5bar; KD20 DUCO | IVAR.PV KD | 692025.25 | 54.23
| 09. SZABÁLYOZÓ ÉS BIZTONSÁGI SZERELVÉNYEK | Biztonsági szelep fűtéshez - 3/4"Fx1"F; Kv 0,580; 3bar; KD20 DUCO | IVAR.PV KD | 692025.30 | 54.23
| 09. SZABÁLYOZÓ ÉS BIZTONSÁGI SZERELVÉNYEK | Biztonsági szelep fűtéshez - 3/4"Fx1"F; Kv 0,580; 3,5bar; KD20 DUCO | IVAR.PV KD | 692025.35 | 54.23
| 09. SZABÁLYOZÓ ÉS BIZTONSÁGI SZERELVÉNYEK | Biztonsági szelep fűtéshez - 3/4"Fx1"F; Kv 0,580; 4bar; KD20 DUCO | IVAR.PV KD | 692025.40 | 54.23
| 09. SZABÁLYOZÓ ÉS BIZTONSÁGI SZERELVÉNYEK | Biztonsági szelep fűtéshez - 3/4"Fx1"F; Kv 0,580; 4,5bar; KD20 DUCO | IVAR.PV KD | 692025.45 | 54.23
| 09. SZABÁLYOZÓ ÉS BIZTONSÁGI SZERELVÉNYEK | Biztonsági szelep fűtéshez - 3/4"Fx1"F; Kv 0,580; 5bar; KD20 DUCO | IVAR.PV KD | 692025.50 | 54.23
| 09. SZABÁLYOZÓ ÉS BIZTONSÁGI SZERELVÉNYEK | Biztonsági szelep fűtéshez - 3/4"Fx1"F; Kv 0,580; 5,5bar; KD20 DUCO | IVAR.PV KD | 692025.55 | 54.23
| 09. SZABÁLYOZÓ ÉS BIZTONSÁGI SZERELVÉNYEK | Biztonsági szelep fűtéshez - 1"Fx5/4"F; Kv 0,684; 0,5bar; KD25 DUCO | IVAR.PV KD | 692532.05 | 107.09
| 09. SZABÁLYOZÓ ÉS BIZTONSÁGI SZERELVÉNYEK | Biztonsági szelep fűtéshez - 1"Fx5/4"F; Kv 0,684; 1bar; KD25 DUCO | IVAR.PV KD | 692532.10 | 107.09
| 09. SZABÁLYOZÓ ÉS BIZTONSÁGI SZERELVÉNYEK | Biztonsági szelep fűtéshez - 1"Fx5/4"F; Kv 0,740; 10bar; KD25 DUCO | IVAR.PV KD | 692532.15 | 107.09
| 09. SZABÁLYOZÓ ÉS BIZTONSÁGI SZERELVÉNYEK | Biztonsági szelep fűtéshez - 1"Fx5/4"F; Kv 0,684; 1,8bar; KD25 DUCO | IVAR.PV KD | 692532.18 | 107.09
| 09. SZABÁLYOZÓ ÉS BIZTONSÁGI SZERELVÉNYEK | Biztonsági szelep fűtéshez - 1"Fx5/4"F; Kv 0,684; 2bar; KD25 DUCO | IVAR.PV KD | 692532.20 | 107.09
| 09. SZABÁLYOZÓ ÉS BIZTONSÁGI SZERELVÉNYEK | Biztonsági szelep fűtéshez - 1"Fx5/4"F; Kv 0,684; 2,5bar; KD25 DUCO | IVAR.PV KD | 692532.25 | 107.09
| 09. SZABÁLYOZÓ ÉS BIZTONSÁGI SZERELVÉNYEK | Biztonsági szelep fűtéshez - 1"Fx5/4"F; Kv 0,684; 3bar; KD25 DUCO | IVAR.PV KD | 692532.30 | 107.09
| 09. SZABÁLYOZÓ ÉS BIZTONSÁGI SZERELVÉNYEK | Biztonsági szelep fűtéshez - 1"Fx5/4"F; Kv 0,684; 3,5bar; KD25 DUCO | IVAR.PV KD | 692532.35 | 107.09
| 09. SZABÁLYOZÓ ÉS BIZTONSÁGI SZERELVÉNYEK | Biztonsági szelep fűtéshez - 1"Fx5/4"F; Kv 0,684; 4bar; KD25 DUCO | IVAR.PV KD | 692532.40 | 107.09
| 09. SZABÁLYOZÓ ÉS BIZTONSÁGI SZERELVÉNYEK | Biztonsági szelep fűtéshez - 1"Fx5/4"F; Kv 0,684; 4,5bar; KD25 DUCO | IVAR.PV KD | 692532.45 | 107.09
| 09. SZABÁLYOZÓ ÉS BIZTONSÁGI SZERELVÉNYEK | Biztonsági szelep fűtéshez - 1"Fx5/4"F; Kv 0,684; 5bar; KD25 DUCO | IVAR.PV KD | 692532.50 | 107.09
| 09. SZABÁLYOZÓ ÉS BIZTONSÁGI SZERELVÉNYEK | Biztonsági szelep fűtéshez - 1"Fx5/4"F; Kv 0,684; 5,5bar; KD25 DUCO | IVAR.PV KD | 692532.55 | 107.09
| 09. SZABÁLYOZÓ ÉS BIZTONSÁGI SZERELVÉNYEK | Biztonsági szelep fűtéshez - 5/4"Fx6/4"F; Kv 0,693; 1bar; KD32 DUCO | IVAR.PV KD | 693240.10 | 397.69
| 09. SZABÁLYOZÓ ÉS BIZTONSÁGI SZERELVÉNYEK | Biztonsági szelep fűtéshez - 5/4"Fx6/4"F; Kv 0,693; 1,5bar; KD32 DUCO | IVAR.PV KD | 693240.15 | 397.69
| 09. SZABÁLYOZÓ ÉS BIZTONSÁGI SZERELVÉNYEK | Biztonsági szelep fűtéshez - 5/4"Fx6/4"F; Kv 0,693; 1,8bar; KD32 DUCO | IVAR.PV KD | 693240.18 | 397.69
| 09. SZABÁLYOZÓ ÉS BIZTONSÁGI SZERELVÉNYEK | Biztonsági szelep fűtéshez - 5/4"Fx6/4"F; Kv 0,693; 2bar; KD32 DUCO | IVAR.PV KD | 693240.20 | 397.69
| 09. SZABÁLYOZÓ ÉS BIZTONSÁGI SZERELVÉNYEK | Biztonsági szelep fűtéshez - 5/4"Fx6/4"F; Kv 0,693; 2,5bar; KD32 DUCO | IVAR.PV KD | 693240.25 | 397.69
| 09. SZABÁLYOZÓ ÉS BIZTONSÁGI SZERELVÉNYEK | Biztonsági szelep fűtéshez - 5/4"Fx6/4"F; Kv 0,693; 3bar; KD32 DUCO | IVAR.PV KD | 693240.30 | 397.69
| 09. SZABÁLYOZÓ ÉS BIZTONSÁGI SZERELVÉNYEK | Biztonsági szelep fűtéshez - 5/4"Fx6/4"F; Kv 0,693; 3,5bar; KD32 DUCO | IVAR.PV KD | 693240.35 | 397.69
| 09. SZABÁLYOZÓ ÉS BIZTONSÁGI SZERELVÉNYEK | Biztonsági szelep fűtéshez - 5/4"Fx6/4"F; Kv 0,693; 4bar; KD32 DUCO | IVAR.PV KD | 693240.40 | 397.69
| 09. SZABÁLYOZÓ ÉS BIZTONSÁGI SZERELVÉNYEK | Biztonsági szelep fűtéshez - 5/4"Fx6/4"F; Kv 0,693; 4,5bar; KD32 DUCO | IVAR.PV KD | 693240.45 | 397.69
| 09. SZABÁLYOZÓ ÉS BIZTONSÁGI SZERELVÉNYEK | Biztonsági szelep fűtéshez - 5/4"Fx6/4"F; Kv 0,693; 5bar; KD32 DUCO | IVAR.PV KD | 693240.50 | 397.69
| 09. SZABÁLYOZÓ ÉS BIZTONSÁGI SZERELVÉNYEK | Biztonsági szelep fűtéshez - 5/4"Fx6/4"F; Kv 0,693; 5,5bar; KD32 DUCO | IVAR.PV KD | 693240.55 | 397.69
| 09. SZABÁLYOZÓ ÉS BIZTONSÁGI SZERELVÉNYEK | Biztonsági szelep fűtéshez - 6/4"Fx2"F; Kv 0,549; 1bar; KD40 DUCO | IVAR.PV KD | 694050.10 | 828.41
| 09. SZABÁLYOZÓ ÉS BIZTONSÁGI SZERELVÉNYEK | Biztonsági szelep fűtéshez - 6/4"Fx2"F; Kv 0,549; 1,5bar; KD40 DUCO | IVAR.PV KD | 694050.15 | 828.41
| 09. SZABÁLYOZÓ ÉS BIZTONSÁGI SZERELVÉNYEK | Biztonsági szelep fűtéshez - 6/4"Fx2"F; Kv 0,549; 2bar; KD40 DUCO | IVAR.PV KD | 694050.20 | 828.41
| 09. SZABÁLYOZÓ ÉS BIZTONSÁGI SZERELVÉNYEK | Biztonsági szelep fűtéshez - 6/4"Fx2"F; Kv 0,549; 2,5bar; KD40 DUCO | IVAR.PV KD | 694050.25 | 828.41
| 09. SZABÁLYOZÓ ÉS BIZTONSÁGI SZERELVÉNYEK | Biztonsági szelep fűtéshez - 6/4"Fx2"F; Kv 0,549; 3bar; KD40 DUCO | IVAR.PV KD | 694050.30 | 828.41
| 09. SZABÁLYOZÓ ÉS BIZTONSÁGI SZERELVÉNYEK | Biztonsági szelep fűtéshez - 6/4"Fx2"F; Kv 0,549; 3,5bar; KD40 DUCO | IVAR.PV KD | 694050.35 | 828.41
| 09. SZABÁLYOZÓ ÉS BIZTONSÁGI SZERELVÉNYEK | Biztonsági szelep fűtéshez - 6/4"Fx2"F; Kv 0,549; 4bar; KD40 DUCO | IVAR.PV KD | 694050.40 | 828.41
| 09. SZABÁLYOZÓ ÉS BIZTONSÁGI SZERELVÉNYEK | Biztonsági szelep fűtéshez - 6/4"Fx2"F; Kv 0,549; 4,5bar; KD40 DUCO | IVAR.PV KD | 694050.45 | 828.41
| 09. SZABÁLYOZÓ ÉS BIZTONSÁGI SZERELVÉNYEK | Biztonsági szelep fűtéshez - 6/4"Fx2"F; Kv 0,549; 5bar; KD40 DUCO | IVAR.PV KD | 694050.50 | 828.41
| 09. SZABÁLYOZÓ ÉS BIZTONSÁGI SZERELVÉNYEK | Biztonsági szelep fűtéshez - 6/4"Fx2"F; Kv 0,549; 5,5bar; KD40 DUCO | IVAR.PV KD | 694050.55 | 828.41
| 09. SZABÁLYOZÓ ÉS BIZTONSÁGI SZERELVÉNYEK | Biztonsági szelep fűtéshez - 2"Fx2 1/2"F; Kv 0,576; 1bar; KD50 DUCO | IVAR.PV KD | 695065.10 | 918.63
| 09. SZABÁLYOZÓ ÉS BIZTONSÁGI SZERELVÉNYEK | Biztonsági szelep fűtéshez - 2"Fx2 1/2"F; Kv 0,576; 1,5bar; KD50 DUCO | IVAR.PV KD | 695065.15 | 918.63
| 09. SZABÁLYOZÓ ÉS BIZTONSÁGI SZERELVÉNYEK | Biztonsági szelep fűtéshez - 2"Fx2 1/2"F; Kv 0,576; 1,8bar; KD50 DUCO | IVAR.PV KD | 695065.18 | 918.63
| 09. SZABÁLYOZÓ ÉS BIZTONSÁGI SZERELVÉNYEK | Biztonsági szelep fűtéshez - 2"Fx2 1/2"F; Kv 0,576; 2bar; KD50 DUCO | IVAR.PV KD | 695065.20 | 918.63
| 09. SZABÁLYOZÓ ÉS BIZTONSÁGI SZERELVÉNYEK | Biztonsági szelep fűtéshez - 2"Fx2 1/2"F; Kv 0,576; 2,5bar; KD50 DUCO | IVAR.PV KD | 695065.25 | 918.63
| 09. SZABÁLYOZÓ ÉS BIZTONSÁGI SZERELVÉNYEK | Biztonsági szelep fűtéshez - 2"Fx2 1/2"F; Kv 0,576; 3bar; KD50 DUCO | IVAR.PV KD | 695065.30 | 918.63
| 09. SZABÁLYOZÓ ÉS BIZTONSÁGI SZERELVÉNYEK | Biztonsági szelep fűtéshez - 2"Fx2 1/2"F; Kv 0,576; 3,5bar; KD50 DUCO | IVAR.PV KD | 695065.35 | 918.63
| 09. SZABÁLYOZÓ ÉS BIZTONSÁGI SZERELVÉNYEK | Biztonsági szelep fűtéshez - 2"Fx2 1/2"F; Kv 0,576; 4bar; KD50 DUCO | IVAR.PV KD | 695065.40 | 918.63
| 09. SZABÁLYOZÓ ÉS BIZTONSÁGI SZERELVÉNYEK | Biztonsági szelep fűtéshez - 2"Fx2 1/2"F; Kv 0,576; 4,5bar; KD50 DUCO | IVAR.PV KD | 695065.45 | 918.63
| 09. SZABÁLYOZÓ ÉS BIZTONSÁGI SZERELVÉNYEK | Biztonsági szelep fűtéshez - 2"Fx2 1/2"F; Kv 0,576; 5bar; KD50 DUCO | IVAR.PV KD | 695065.50 | 918.63
| 09. SZABÁLYOZÓ ÉS BIZTONSÁGI SZERELVÉNYEK | Biztonsági szelep fűtéshez - 2"Fx2 1/2"F; Kv 0,576; 5,5bar; KD50 DUCO | IVAR.PV KD | 695065.55 | 918.63
| 09. SZABÁLYOZÓ ÉS BIZTONSÁGI SZERELVÉNYEK | Biztonsági szelep meleg vízre - 1/2"Fx3/4"F; Kv 0,540; 6bar KB15 DUCO | IVAR.PV KB | 691520.60 | 29.56
| 09. SZABÁLYOZÓ ÉS BIZTONSÁGI SZERELVÉNYEK | Biztonsági szelep meleg vízre - 1/2"Fx3/4"F; Kv 0,540; 7bar KB15 DUCO | IVAR.PV KB | 691520.70 | 29.56
| 09. SZABÁLYOZÓ ÉS BIZTONSÁGI SZERELVÉNYEK | Biztonsági szelep meleg vízre - 1/2"Fx3/4"F; Kv 0,540; 8bar KB15 DUCO | IVAR.PV KB | 691520.80 | 29.56
| 09. SZABÁLYOZÓ ÉS BIZTONSÁGI SZERELVÉNYEK | Biztonsági szelep meleg vízre - 1/2"Fx3/4"F; Kv 0,540; 9bar; KB15 DUCO | IVAR.PV KB | 691520.90 | 29.56
| 09. SZABÁLYOZÓ ÉS BIZTONSÁGI SZERELVÉNYEK | Biztonsági szelep meleg vízre - 1/2"Fx3/4"F; Kv 0,540; 10bar KB15 DUCO | IVAR.PV KB | 691520.100 | 29.56
| 09. SZABÁLYOZÓ ÉS BIZTONSÁGI SZERELVÉNYEK | Biztonsági szelep meleg vízre - 3/4"Fx1"F; Kv 0,580; 6bar; KB20 DUCO | IVAR.PV KB | 692025.60 | 54.23
| 09. SZABÁLYOZÓ ÉS BIZTONSÁGI SZERELVÉNYEK | Biztonsági szelep meleg vízre - 3/4"Fx1"F; Kv 0,580; 7bar; KB20 DUCO | IVAR.PV KB | 692025.70 | 54.23
| 09. SZABÁLYOZÓ ÉS BIZTONSÁGI SZERELVÉNYEK | Biztonsági szelep meleg vízre - 3/4"Fx1"F; Kv 0,580; 8bar; KB20 DUCO | IVAR.PV KB | 692025.80 | 54.23
| 09. SZABÁLYOZÓ ÉS BIZTONSÁGI SZERELVÉNYEK | Biztonsági szelep meleg vízre - 3/4"Fx1"F; Kv 0,580; 9bar; KB20 DUCO | IVAR.PV KB | 692025.90 | 54.23
| 09. SZABÁLYOZÓ ÉS BIZTONSÁGI SZERELVÉNYEK | Biztonsági szelep meleg vízre - 3/4"Fx1"F; Kv 0,580; 10bar; KB20 DUCO | IVAR.PV KB | 692025.100 | 54.23
| 09. SZABÁLYOZÓ ÉS BIZTONSÁGI SZERELVÉNYEK | Biztonsági szelep meleg vízre - 1"Fx5/4"F; Kv 0,684; 6bar; KB25 DUCO | IVAR.PV KB | 692532.60 | 107.09
| 09. SZABÁLYOZÓ ÉS BIZTONSÁGI SZERELVÉNYEK | Biztonsági szelep meleg vízre - 1"Fx5/4"F; Kv 0,684; 7bar; KB25 DUCO | IVAR.PV KB | 692532.70 | 107.09
| 09. SZABÁLYOZÓ ÉS BIZTONSÁGI SZERELVÉNYEK | Biztonsági szelep meleg vízre - 1"Fx5/4"F; Kv 0,684; 8bar; KB25 DUCO | IVAR.PV KB | 692532.80 | 107.09
| 09. SZABÁLYOZÓ ÉS BIZTONSÁGI SZERELVÉNYEK | Biztonsági szelep meleg vízre - 1"Fx5/4"F; Kv 0,684; 9bar; KB25 DUCO | IVAR.PV KB | 692532.90 | 107.09
| 09. SZABÁLYOZÓ ÉS BIZTONSÁGI SZERELVÉNYEK | Biztonsági szelep meleg vízre - 1"Fx5/4"F; Kv 0,684; 10bar; KB25 DUCO | IVAR.PV KB | 692532.100 | 107.09
| 09. SZABÁLYOZÓ ÉS BIZTONSÁGI SZERELVÉNYEK | Biztonsági szelep meleg vízre - 5/4"Fx6/4"F; Kv 0,693; 6bar; KB32 DUCO | IVAR.PV KB | 693240.60 | 397.69
| 09. SZABÁLYOZÓ ÉS BIZTONSÁGI SZERELVÉNYEK | Biztonsági szelep meleg vízre - 5/4"Fx6/4"F; 350kW; 7bar; KB32 DUCO | IVAR.PV KB | 693240.70 | 397.69
| 09. SZABÁLYOZÓ ÉS BIZTONSÁGI SZERELVÉNYEK | Biztonsági szelep meleg vízre - 5/4"Fx6/4"F; Kv 0,693; 8bar; KB32 DUCO | IVAR.PV KB | 693240.80 | 397.69
| 09. SZABÁLYOZÓ ÉS BIZTONSÁGI SZERELVÉNYEK | Biztonsági szelep meleg vízre - 5/4"Fx6/4"F; Kv 0,693; 9bar; KB32 DUCO | IVAR.PV KB | 693240.90 | 397.69
| 09. SZABÁLYOZÓ ÉS BIZTONSÁGI SZERELVÉNYEK | Biztonsági szelep meleg vízre - 5/4"Fx6/4"F; Kv 0,693; 10bar; KB32 DUCO | IVAR.PV KB | 693240.100 | 397.69
| 09. SZABÁLYOZÓ ÉS BIZTONSÁGI SZERELVÉNYEK | Biztonsági szelep meleg vízre - 6/4"Fx2"F; 600kW; 6bar; KB40 DUCO | IVAR.PV KB | 694050.60 | 828.41
| 09. SZABÁLYOZÓ ÉS BIZTONSÁGI SZERELVÉNYEK | Biztonsági szelep meleg vízre - 6/4"Fx2"F; 600kW; 7bar; KB40 DUCO | IVAR.PV KB | 694050.70 | 828.41
| 09. SZABÁLYOZÓ ÉS BIZTONSÁGI SZERELVÉNYEK | Biztonsági szelep meleg vízre - 6/4"Fx2"F; 600kW; 8bar; KB40 DUCO | IVAR.PV KB | 694050.80 | 828.41
| 09. SZABÁLYOZÓ ÉS BIZTONSÁGI SZERELVÉNYEK | Biztonsági szelep meleg vízre - 6/4"Fx2"F; 600kW; 9bar; KB40 DUCO | IVAR.PV KB | 694050.90 | 828.41
| 09. SZABÁLYOZÓ ÉS BIZTONSÁGI SZERELVÉNYEK | Biztonsági szelep meleg vízre - 6/4"Fx2"F; 600kW; 10 bar; KB40 DUCO | IVAR.PV KB | 694050.100 | 828.41
| 09. SZABÁLYOZÓ ÉS BIZTONSÁGI SZERELVÉNYEK | Biztonsági szelep meleg vízre - 2"Fx2 1/2F"; 900kW; 6bar; KB50 DUCO | IVAR.PV KB | 695065.60 | 918.63
| 09. SZABÁLYOZÓ ÉS BIZTONSÁGI SZERELVÉNYEK | Biztonsági szelep meleg vízre - 2"Fx2 1/2F"; 900kW; 7bar; KB50 DUCO | IVAR.PV KB | 695065.70 | 918.63
| 09. SZABÁLYOZÓ ÉS BIZTONSÁGI SZERELVÉNYEK | Biztonsági szelep meleg vízre - 2"Fx2 1/2F"; 900kW; 8bar; KB50 DUCO | IVAR.PV KB | 695065.80 | 918.63
| 09. SZABÁLYOZÓ ÉS BIZTONSÁGI SZERELVÉNYEK | Biztonsági szelep meleg vízre - 2"Fx2 1/2F"; 900kW; 9bar; KB50 DUCO | IVAR.PV KB | 695065.90 | 918.63
| 09. SZABÁLYOZÓ ÉS BIZTONSÁGI SZERELVÉNYEK | Biztonsági szelep meleg vízre - 2"Fx2 1/2F"; 900kW; 10bar; KB50 DUCO | IVAR.PV KB | 695065.100 | 918.63
| 09. SZABÁLYOZÓ ÉS BIZTONSÁGI SZERELVÉNYEK | Dinamikus beszabályozó szelep - szabályzó betét nélkül - 1/2"Fx1/2"F | IVAR.PICV 00 | 590065 | 42.45
| 09. SZABÁLYOZÓ ÉS BIZTONSÁGI SZERELVÉNYEK | Dinamikus beszabályozó szelep - szabályzó betét nélkül - 3/4"Fx3/4"F | IVAR.PICV 00 | 590066 | 42.45
| 09. SZABÁLYOZÓ ÉS BIZTONSÁGI SZERELVÉNYEK | Dinamikus kiegyenlítő szelep - szabályozó betét nélkül - 1"Fx1"F | IVAR.PICV 00 | 590141 | 49.43
| 09. SZABÁLYOZÓ ÉS BIZTONSÁGI SZERELVÉNYEK | Dinamikus beszabályozó szelep - szabályzó betét nélkül - 1"Fx1"F | IVAR.PICV 100 | 590067 | 142.7
| 09. SZABÁLYOZÓ ÉS BIZTONSÁGI SZERELVÉNYEK | Dinamikus beszabályozó szelep - szabályzó betét nélkül - 5/4"Fx5/4"F | IVAR.PICV 100 | 590068 | 142.7
| 09. SZABÁLYOZÓ ÉS BIZTONSÁGI SZERELVÉNYEK | Dinamikus kiegyenlítő szelep - szabályozó betét nélkül - 6/4"Fx6/4"F | IVAR.PICV 200 | 590142 | 231.1
| 09. SZABÁLYOZÓ ÉS BIZTONSÁGI SZERELVÉNYEK | Dinamikus kiegyenlítő szelep - szabályozó betét nélkül - 2"Fx2"F | IVAR.PICV 200 | 590143 | 258.97
| 09. SZABÁLYOZÓ ÉS BIZTONSÁGI SZERELVÉNYEK | Dinamikus beszabályozó szelep - szabályzó betét nélkül - 3/4"Mx3/4"M | IVAR.PICV 05 | 590069 | 43.42
| 09. SZABÁLYOZÓ ÉS BIZTONSÁGI SZERELVÉNYEK | Dinamikus kiegyenlítő szelep - szabályozó betét nélkül - 1"Mx1"M | IVAR.PICV 05 | 590144 | 50.83
| 09. SZABÁLYOZÓ ÉS BIZTONSÁGI SZERELVÉNYEK | Dinamikus kiegyenlítő szelep - szabályozó betét nélkül - 5/4"Mx5/4"M | IVAR.PICV 05 | 590145 | 50.83
| 09. SZABÁLYOZÓ ÉS BIZTONSÁGI SZERELVÉNYEK | Dinamikus beszabályozó szelep - szabályzó betét nélkül - 1"Mx1"M | IVAR.PICV 105 | 590070 | 140.5
| 09. SZABÁLYOZÓ ÉS BIZTONSÁGI SZERELVÉNYEK | Dinamikus beszabályozó szelep - szabályzó betét nélkül - 5/4"Mx5/4"M | IVAR.PICV 105 | 590071 | 140.5
| 09. SZABÁLYOZÓ ÉS BIZTONSÁGI SZERELVÉNYEK | Dinamikus beszabályozó szelep - szabályzó betét nélkül - 6/4"Mx6/4"M | IVAR.PICV 105 | 590072 | 141.34
| 09. SZABÁLYOZÓ ÉS BIZTONSÁGI SZERELVÉNYEK | Dinamikus kiegyenlítő szelep - szabályozó betét nélkül - 2"Mx2"M | IVAR.PICV 205 | 590146 | 215.83
| 09. SZABÁLYOZÓ ÉS BIZTONSÁGI SZERELVÉNYEK | Dinamikus kiegyenlítő szelep - szabályozó betét nélkül - 2 1/2"Mx2 1/2"M | IVAR.PICV 205 | 590147 | 243.65
| 09. SZABÁLYOZÓ ÉS BIZTONSÁGI SZERELVÉNYEK | Vég mérőeszköz - dinamikus kiegyenlítő szelepekhez - 1/4"; kék | IVAR.AVB 10 | 509088B | 6.98
| 09. SZABÁLYOZÓ ÉS BIZTONSÁGI SZERELVÉNYEK | Vég mérőeszköz - dinamikus kiegyenlítő szelepekhez - 1/4"; piros | IVAR.AVB 10 | 509088R | 6.98
| 09. SZABÁLYOZÓ ÉS BIZTONSÁGI SZERELVÉNYEK | Elektrotermikus fej - dinamikus kiegyenlítőszelepekhez - 230V | IVAR.TE 3003 | 501388 | 54.37
| 09. SZABÁLYOZÓ ÉS BIZTONSÁGI SZERELVÉNYEK | Elektrotermikus fej - dinamikus kiegyenlítő szelepekhez - 24 V | IVAR.TE 3003 | 501389 | 60.34
| 09. SZABÁLYOZÓ ÉS BIZTONSÁGI SZERELVÉNYEK | Elektrotermikus fej - dinamikus kiegyenlítő szelepekhez - 24V; 0-10V | IVAR.TE 3003 | 501387 | 141.34
| 09. SZABÁLYOZÓ ÉS BIZTONSÁGI SZERELVÉNYEK | Elektromos motor axiális- dinamikus kiegyenlítő szelepekhez - 230V | IVAR.RV 03 | 501385 | 214.45
| 09. SZABÁLYOZÓ ÉS BIZTONSÁGI SZERELVÉNYEK | Elektromos motor axiális- dinamikus kiegyenlítő szelepekhez - 24V | IVAR.RV 03 | 501386 | 214.45
| 09. SZABÁLYOZÓ ÉS BIZTONSÁGI SZERELVÉNYEK | Elektromos motor axiális- dinamikus kiegyenlítő szelepekhez - 24V; 0-10V | IVAR.RV 03 | 501384 | 223.23
| 09. SZABÁLYOZÓ ÉS BIZTONSÁGI SZERELVÉNYEK | Cserélhető szabályozó betét - külső bállítás lehetősége nélkül - 20-130kPa; 29-155l/h; szürke | IVAR.PICC 01 | 590100 | 51.3
| 09. SZABÁLYOZÓ ÉS BIZTONSÁGI SZERELVÉNYEK | Cserélhető szabályozó betét - külső bállítás lehetősége nélkül - 20-130kPa; 207-430l/h; piros | IVAR.PICC 01 | 590101 | 51.3
| 09. SZABÁLYOZÓ ÉS BIZTONSÁGI SZERELVÉNYEK | Cserélhető szabályozó betét - külső bállítás lehetősége nélkül - 20-130kPa; 223-526l/h; kék | IVAR.PICC 01 | 590102 | 51.3
| 09. SZABÁLYOZÓ ÉS BIZTONSÁGI SZERELVÉNYEK | Cserélhető szabályozó betét - külső bállítás lehetősége nélkül - 20-130kPa; 162-695l/h; fekete | IVAR.PICC 01 | 590103 | 51.3
| 09. SZABÁLYOZÓ ÉS BIZTONSÁGI SZERELVÉNYEK | Cserélhető szabályozó betét - külső bállítás lehetősége nélkül - 20-130kPa; 352-984l/h; zöld | IVAR.PICC 01 | 590104 | 51.3
| 09. SZABÁLYOZÓ ÉS BIZTONSÁGI SZERELVÉNYEK | Cserélhető szabályozó betét - külső bállítás lehetősége nélkül - 40-400kPa; 42-250l/h; szürke | IVAR.PICC 01 | 590105 | 51.3
| 09. SZABÁLYOZÓ ÉS BIZTONSÁGI SZERELVÉNYEK | Cserélhető szabályozó betét - külső bállítás lehetősége nélkül - 40-400kPa; 281-653l/h; piros | IVAR.PICC 01 | 590106 | 51.3
| 09. SZABÁLYOZÓ ÉS BIZTONSÁGI SZERELVÉNYEK | Cserélhető szabályozó betét - külső bállítás lehetősége nélkül - 40-400kPa; 203-792l/h; kék | IVAR.PICC 01 | 590107 | 51.3
| 09. SZABÁLYOZÓ ÉS BIZTONSÁGI SZERELVÉNYEK | Cserélhető szabályozó betét - külső bállítás lehetősége nélkül - 40-400kPa; 215-998l/h; fekete | IVAR.PICC 01 | 590108 | 51.3
| 09. SZABÁLYOZÓ ÉS BIZTONSÁGI SZERELVÉNYEK | Cserélhető szabályozó betét - külső bállítás lehetősége nélkül - 40-400kPa; 493-1470l/h; zöld | IVAR.PICC 01 | 590109 | 51.3
| 09. SZABÁLYOZÓ ÉS BIZTONSÁGI SZERELVÉNYEK | Cserélhető szabályozó betét - külső bállítás lehetősége nélkül - 15-130kPa; 612-2380l/h; fehér | IVAR.PICC 11 | 590110 | 93.14
| 09. SZABÁLYOZÓ ÉS BIZTONSÁGI SZERELVÉNYEK | Cserélhető szabályzó betét- külső beállítás nem lehetséges - 15-130kPa; 936-3060l/h; piros | IVAR.PICC 11 | 590111 | 93.14
| 09. SZABÁLYOZÓ ÉS BIZTONSÁGI SZERELVÉNYEK | Cserélhető szabályozó betét - külső bállítás lehetősége nélkül - 22-300kPa; 828-3020l/h; fehér | IVAR.PICC 11 | 590112 | 93.14
| 09. SZABÁLYOZÓ ÉS BIZTONSÁGI SZERELVÉNYEK | Cserélhető szabályzó betét- külső beállítás nem lehetséges - 22-300kPa; 1370-4360l/h; piros | IVAR.PICC 11 | 590113 | 93.14
| 09. SZABÁLYOZÓ ÉS BIZTONSÁGI SZERELVÉNYEK | Cserélhető szabályozó betét - külső bállítás lehetősége nélkül - 30-410kPa; 972-3560l/h; fehér | IVAR.PICC 11 | 590114 | 93.14
| 09. SZABÁLYOZÓ ÉS BIZTONSÁGI SZERELVÉNYEK | Cserélhető szabályzó betét- külső beállítás nem lehetséges - 30-410kPa; 1580-5150l/h; piros | IVAR.PICC 11 | 590115 | 93.14
| 09. SZABÁLYOZÓ ÉS BIZTONSÁGI SZERELVÉNYEK | Cserélhető szabályozó betét - külső bállítás lehetőségével - 17-210 kPa; 100-412l/h; fekete | IVAR.PICC 02 | 590116 | 64.61
| 09. SZABÁLYOZÓ ÉS BIZTONSÁGI SZERELVÉNYEK | Cserélhető szabályozó betét - külső bállítás lehetőségével - 17-210kPa; 157-609l/h; zöld | IVAR.PICC 02 | 590117 | 64.61
| 09. SZABÁLYOZÓ ÉS BIZTONSÁGI SZERELVÉNYEK | Cserélhető szabályozó betét - külső bállítás lehetőségével - 17-200 kPa; 276-825l/h; piros | IVAR.PICC 02 | 590118 | 64.61
| 09. SZABÁLYOZÓ ÉS BIZTONSÁGI SZERELVÉNYEK | Cserélhető szabályzó betét- külső beállítás lehetséges - 30-400 kPa; 406-1270l/h; piros | IVAR.PICC 02 | 590119 | 64.61
| 09. SZABÁLYOZÓ ÉS BIZTONSÁGI SZERELVÉNYEK | Cserélhető szabályozó betét - külső bállítás lehetőségével - 35-400 kPa; 138-615l/h; fekete | IVAR.PICC 02 | 590120 | 64.61
| 09. SZABÁLYOZÓ ÉS BIZTONSÁGI SZERELVÉNYEK | Cserélhető szabályozó betét - külső bállítás lehetőségével - 35-400 kPa; 238-896l/h; zöld | IVAR.PICC 02 | 590121 | 64.61
| 09. SZABÁLYOZÓ ÉS BIZTONSÁGI SZERELVÉNYEK | Cserélhető szabályozó betét - külső bállítás lehetőségével - 17-400kPa; 535-5830l/h; fekete | IVAR.PICC 12 | 590122 | 141.9
| 09. SZABÁLYOZÓ ÉS BIZTONSÁGI SZERELVÉNYEK | Cserélhető szabályozó betét - külső beállítás lehetőségével- 20-400kPa; 3178-16128l/h; fekete | IVAR.PICC 22 | 590126 | 227.17
| 09. SZABÁLYOZÓ ÉS BIZTONSÁGI SZERELVÉNYEK | Cserélhető szabályozható betét-külső beállítási és szabályzási lehetőséggel-16-200kPa; 37-575l/h | IVAR.PICC 03 | 590123 | 110.97
| 09. SZABÁLYOZÓ ÉS BIZTONSÁGI SZERELVÉNYEK | Cserélhető szabályozható betét-külső beállítási és szabályzási lehetőséggel-30-400kPa; 64-1110l/h | IVAR.PICC 03 | 590124 | 110.97
| 09. SZABÁLYOZÓ ÉS BIZTONSÁGI SZERELVÉNYEK | Cserélhető szabályozható betét-külső beállítási és szabályzási lehetőséggel-16-400kPa; 865-4630l/h | IVAR.PICC 13 | 590125 | 231.17
| 09. SZABÁLYOZÓ ÉS BIZTONSÁGI SZERELVÉNYEK | Beszabályozó szelep - 3/4"; Kv 7,28 | IVAR.CIM 727 | 727034 | 83.05
| 09. SZABÁLYOZÓ ÉS BIZTONSÁGI SZERELVÉNYEK | Beszabályozó szelep - 1"; Kv 11,76 | IVAR.CIM 727 | 727100 | 106.81
| 09. SZABÁLYOZÓ ÉS BIZTONSÁGI SZERELVÉNYEK | Beszabályozó szelep - 5/4"; Kv 21,60 | IVAR.CIM 727 | 727114 | 154.88
| 09. SZABÁLYOZÓ ÉS BIZTONSÁGI SZERELVÉNYEK | Beszabályozó szelep - 6/4"; Kv 28,46 | IVAR.CIM 727 | 727112 | 213.9
| 09. SZABÁLYOZÓ ÉS BIZTONSÁGI SZERELVÉNYEK | Beszabályozó szelep - 2"; Kv 50,52 | IVAR.CIM 727 | 727200 | 315.12
| 09. SZABÁLYOZÓ ÉS BIZTONSÁGI SZERELVÉNYEK | Beszabályozó szelep - 1/2"; Kv 1,75 | IVAR.CIM 787 | 787012 | 62.88
| 09. SZABÁLYOZÓ ÉS BIZTONSÁGI SZERELVÉNYEK | Beszabályozó szelep - 3/4"; Kv 2,87 | IVAR.CIM 787 | 787034 | 67.07
| 09. SZABÁLYOZÓ ÉS BIZTONSÁGI SZERELVÉNYEK | Beszabályozó szelep - 1"; Kv 4,08 | IVAR.CIM 787 | 787100 | 74.86
| 09. SZABÁLYOZÓ ÉS BIZTONSÁGI SZERELVÉNYEK | Beszabályozó szelep - 5/4"; Kv 6,71 | IVAR.CIM 787 | 787114 | 119.35
| 09. SZABÁLYOZÓ ÉS BIZTONSÁGI SZERELVÉNYEK | Beszabályozó szelep - 6/4"; Kv 10,4 | IVAR.CIM 787 | 787112 | 135.21
| 09. SZABÁLYOZÓ ÉS BIZTONSÁGI SZERELVÉNYEK | Beszabályozó szelep - 2"; Kv 15,06 | IVAR.CIM 787 | 787200 | 152.74
| 09. SZABÁLYOZÓ ÉS BIZTONSÁGI SZERELVÉNYEK | Beszabályozó szelep - 1/2"; Kv 1,75 | IVAR.CIM 747 | 747012 | 84.53
| 09. SZABÁLYOZÓ ÉS BIZTONSÁGI SZERELVÉNYEK | Beszabályozó szelep - 3/4"; Kv 3,77 | IVAR.CIM 747 | 747034 | 87.7
| 09. SZABÁLYOZÓ ÉS BIZTONSÁGI SZERELVÉNYEK | Beszabályozó szelep - 1"; Kv 6,96 | IVAR.CIM 747 | 747100 | 102.74
| 09. SZABÁLYOZÓ ÉS BIZTONSÁGI SZERELVÉNYEK | Beszabályozó szelep - 5/4"; Kv 15,83 | IVAR.CIM 747 | 747114 | 134.39
| 09. SZABÁLYOZÓ ÉS BIZTONSÁGI SZERELVÉNYEK | Beszabályozó szelep - 6/4"; Kv 21,05 | IVAR.CIM 747 | 747112 | 189.96
| 09. SZABÁLYOZÓ ÉS BIZTONSÁGI SZERELVÉNYEK | Beszabályozó szelep - 2"; Kv 43,90 | IVAR.CIM 747 | 747200 | 262
| 09. SZABÁLYOZÓ ÉS BIZTONSÁGI SZERELVÉNYEK | Mérő és leeresztő szerelvény - kiegyenlítő szelephez - 3/4"; Kv 4,06 | IVAR.CIM 721 | 721034 | 66.39
| 09. SZABÁLYOZÓ ÉS BIZTONSÁGI SZERELVÉNYEK | Mérő és leeresztő szerelvény - kiegyenlítő szelephez - 1"; Kv 7,45 | IVAR.CIM 721 | 721100 | 72.2
| 09. SZABÁLYOZÓ ÉS BIZTONSÁGI SZERELVÉNYEK | Mérő és leeresztő szerelvény - kiegyenlítő szelephez - 5/4"; Kv 16,63 | IVAR.CIM 721 | 721114 | 85.18
| 09. SZABÁLYOZÓ ÉS BIZTONSÁGI SZERELVÉNYEK | Mérő és leeresztő szerelvény - kiegyenlítő szelephez - 6/4"; Kv 23,00 | IVAR.CIM 721 | 721112 | 92.42
| 09. SZABÁLYOZÓ ÉS BIZTONSÁGI SZERELVÉNYEK | Mérő és leeresztő szerelvény - kiegyenlítő szelephez - 2"; Kv 47,35 | IVAR.CIM 721 | 721200 | 115.45
| 09. SZABÁLYOZÓ ÉS BIZTONSÁGI SZERELVÉNYEK | Automatikus szabályzó és kiegyenlítő szelep berendezésekhez - 1/2"; Kv 0,26 1,7 | IVAR.CIM 788 | 788120 | 117.83
| 09. SZABÁLYOZÓ ÉS BIZTONSÁGI SZERELVÉNYEK | Automatikus szabályzó és kiegyenlítő szelep berendezésekhez - 3/4"; Kv 0,26 2,9 | IVAR.CIM 788 | 788034 | 123.34
| 09. SZABÁLYOZÓ ÉS BIZTONSÁGI SZERELVÉNYEK | Automatikus szabályzó és kiegyenlítő szelep berendezésekhez - 1"; Kv 0,26 3,5 | IVAR.CIM 788 | 788100 | 135.01
| 09. SZABÁLYOZÓ ÉS BIZTONSÁGI SZERELVÉNYEK | Elektrotermikus fej - kiegyenlítő szelephez IVAR.CIM 788 - 230V; áram nélkül zárt | IVAR.CIM 311 NC | 311230NC | 68.04
| 09. SZABÁLYOZÓ ÉS BIZTONSÁGI SZERELVÉNYEK | Elektrotermikus fej - kiegyenlítő szelephez IVAR.CIM 788 - 230V; áram nélkül nyitott | IVAR.CIM 311 NO | 311230NO | 81.67
| 09. SZABÁLYOZÓ ÉS BIZTONSÁGI SZERELVÉNYEK | Elektrotermikus fej - kiegyenlítő szelephez IVAR.CIM 788 - 24V; áram nélkül zárt | IVAR.CIM 311 NC 24 | 311024NC | 68.04
| 09. SZABÁLYOZÓ ÉS BIZTONSÁGI SZERELVÉNYEK | Elektrotermikus fej - kiegyenlítő szelephez IVAR.CIM 788 - 24V; áram nélkül nyitott | IVAR.CIM 311 NO 24 | 311024NO | 81.67
| 09. SZABÁLYOZÓ ÉS BIZTONSÁGI SZERELVÉNYEK | Termosztatikus beszabályozó szelep - HMV rendszerekhez - 1/2"F; hőfok szabályozás | IVAR.RTV A | 506187 | 141.51
| 09. SZABÁLYOZÓ ÉS BIZTONSÁGI SZERELVÉNYEK | Termosztatikus beszabályozó szelep - HMV rendszerekhez - 3/4"F; hőfok szabályozás | IVAR.RTV A | 507036 | 141.51
| 09. SZABÁLYOZÓ ÉS BIZTONSÁGI SZERELVÉNYEK | Termosztatikus beszabályozó szelep-HMV rendszerekhez- 1/2"F; hőfok szabályozás és mechanikus BY-PASS | IVAR.RTV B | 506188 | 173.43
| 09. SZABÁLYOZÓ ÉS BIZTONSÁGI SZERELVÉNYEK | Termosztatikus beszabályozó szelep-HMV rendszerekhez- 3/4"F; hőfok szabályozás és mechanikus BY-PASS | IVAR.RTV B | 507037 | 173.43
| 09. SZABÁLYOZÓ ÉS BIZTONSÁGI SZERELVÉNYEK | Termosztatikus beszabályozó szelep-HMV rendszerekhez-1/2"F;hőfok szabályozás és elektronikus BY-PASS | IVAR.RTV C | 506189 | 173.43
| 09. SZABÁLYOZÓ ÉS BIZTONSÁGI SZERELVÉNYEK | Termosztatikus beszabályozó szelep-HMV rendszerekhez-3/4"F;hőfok szabályozás és elektronikus BY-PASS | IVAR.RTV C | 507038 | 173.43
| 09. SZABÁLYOZÓ ÉS BIZTONSÁGI SZERELVÉNYEK | Biztonsági csoport - 1" | IVAR.BS 302 | 302631 | 113.85
| 09. SZABÁLYOZÓ ÉS BIZTONSÁGI SZERELVÉNYEK | Biztonsági csoport - 3/4" | IVAR.BS 303 | I00200700 | 43.24
| 09. SZABÁLYOZÓ ÉS BIZTONSÁGI SZERELVÉNYEK | Automata töltő szelep - 1/2" | IVAR.ADV 850 | I00200614 | 78.2
| 09. SZABÁLYOZÓ ÉS BIZTONSÁGI SZERELVÉNYEK | Diferenciális áteresztő szeleppel - 3/4"MF; 0,03 - 0,5bar | IVAR.BY-PASS | I01406040 | 142.19
| 09. SZABÁLYOZÓ ÉS BIZTONSÁGI SZERELVÉNYEK | Diferenciális áteresztő szeleppel - 5/4"MF; 0,1 0,4bar | IVAR.BY-PASS | I01406044 | 199.1
| 09. SZABÁLYOZÓ ÉS BIZTONSÁGI SZERELVÉNYEK | Tágulási tartály - fűtési és hűtési rendszerek- 5l; 10bar; 3/4"; függeszthető | IVAR.ER 5 - AQUAHOT | A102L11 | 39.3
| 09. SZABÁLYOZÓ ÉS BIZTONSÁGI SZERELVÉNYEK | Tágulási tartály - fűtési és hűtési rendszerek- 8l; 10bar; 3/4"; függeszthető | IVAR.ER 8 - AQUAHOT | A102L16 | 42.27
| 09. SZABÁLYOZÓ ÉS BIZTONSÁGI SZERELVÉNYEK | Tágulási tartály - fűtési és hűtési rendszerek- 12l; 10bar; 3/4"; függeszthető | IVAR.ER 12 - AQUAHOT | A102L20 | 52.64
| 09. SZABÁLYOZÓ ÉS BIZTONSÁGI SZERELVÉNYEK | Tágulási tartály - fűtési és hűtési rendszerek- 18l; 10bar; 3/4"; függeszthető | IVAR.ER 18 - AQUAHOT | A102L24 | 57.81
| 09. SZABÁLYOZÓ ÉS BIZTONSÁGI SZERELVÉNYEK | Tágulási tartály - fűtési és hűtési rendszerek- 24l; 10bar; 3/4"; függeszthető | IVAR.ER 24 - AQUAHOT | A102L27 | 64.5
| 09. SZABÁLYOZÓ ÉS BIZTONSÁGI SZERELVÉNYEK | Tágulási tartály - fűtés és hűtés rendszerek - 35l; 10bar; 3/4"; függeszthető | IVAR.ER 35 - AQUAHOT | A102L31 | 103.77
| 09. SZABÁLYOZÓ ÉS BIZTONSÁGI SZERELVÉNYEK | Tágulási tartály - fűtési és hűtési rendszerek- 35l; 10bar; 3/4"; vertikális talpazattal | IVAR.ERCE 35/P - AQUAHOT | A122L31 | 111.17
| 09. SZABÁLYOZÓ ÉS BIZTONSÁGI SZERELVÉNYEK | Tágulási tartály - fűtési és hűtési rendszerek- 50l; 10bar; 3/4"; függeszthető | IVAR.ERCE 50 - AQUAHOT | A102L34 | 124.51
| 09. SZABÁLYOZÓ ÉS BIZTONSÁGI SZERELVÉNYEK | Tágulási tartály - fűtési és hűtési rendszerek- 50l; 10bar; 3/4"; vertikális talpazattal | IVAR.ERCE 50/P - AQUAHOT | A122L34 | 131.93
| 09. SZABÁLYOZÓ ÉS BIZTONSÁGI SZERELVÉNYEK | Tágulási tartály - fűtési és hűtési rendszerek- 80l; 10bar; 3/4"; vertikális talpazattal | IVAR.ERCE 80 - AQUAHOT | A112L37 | 213.45
| 09. SZABÁLYOZÓ ÉS BIZTONSÁGI SZERELVÉNYEK | Tágulási tartály - fűtési és hűtési rendszerek- 100l; 10bar; 3/4"; vertikális talpazattal | IVAR.ERCE 100 - AQUAHOT | A112L38 | 266.82
| 09. SZABÁLYOZÓ ÉS BIZTONSÁGI SZERELVÉNYEK | Tágulási tartály - fűtési és hűtési rendszerek- 150l; 10bar; 3/4"; vertikális talpazattal | IVAR.ERCE 150 - AQUAHOT | A112L43 | 355.76
| 09. SZABÁLYOZÓ ÉS BIZTONSÁGI SZERELVÉNYEK | Tágulási tartály - fűtési és hűtési rendszerek- 200l; 10bar; 1"; vertikális talpazattal | IVAR.ERCE 200 - AQUAHOT | A112L47 | 444.69
| 09. SZABÁLYOZÓ ÉS BIZTONSÁGI SZERELVÉNYEK | Tágulási tartály - fűtési és hűtési rendszerekhez - 250l; 10bar; 1"; vertikális talapzattal | IVAR.ERCE 250 - AQUAHOT | A112L49 | 600.34
| 09. SZABÁLYOZÓ ÉS BIZTONSÁGI SZERELVÉNYEK | Tágulási tartály - fűtési és hűtési rendszerek- 300l; 10bar; 1"; vertikális talpazattal | IVAR.ERCE 300 - AQUAHOT | A112L51 | 622.57
| 09. SZABÁLYOZÓ ÉS BIZTONSÁGI SZERELVÉNYEK | Tlaková expanzní nádoba - topné a chladicí systémy - 500l; 10bar; 5/4"; vertikální s podstavcem | IVAR.ERCE 500 - AQUAHOT | A112L55 | 948.68
| 09. SZABÁLYOZÓ ÉS BIZTONSÁGI SZERELVÉNYEK | Multifunkciós tágulási tartály - 5l; 10bar; 3/4" | IVAR.DP 5 - MULTIFUNCTIONAL | A2C2L11 | 58.39
| 09. SZABÁLYOZÓ ÉS BIZTONSÁGI SZERELVÉNYEK | Multifunkciós tágulási tartály - 8l; 10bar; 3/4" | IVAR.DP 8 - MULTIFUNCTIONAL | A2C2L16 | 63.02
| 09. SZABÁLYOZÓ ÉS BIZTONSÁGI SZERELVÉNYEK | Multifunkciós tágulási tartály - 11l; 10bar; 3/4" | IVAR.DP 11 - MULTIFUNCTIONAL | A2C2L19 | 73.76
| 09. SZABÁLYOZÓ ÉS BIZTONSÁGI SZERELVÉNYEK | Multifunkciós tágulási tartály - 18l; 10bar; 1" | IVAR.DP 18 - MULTIFUNCTIONAL | A2C2L24 | 82.97
| 09. SZABÁLYOZÓ ÉS BIZTONSÁGI SZERELVÉNYEK | Multifunkciós tágulási tartály - 24l; 10bar; 1" | IVAR.DP 24 - MULTIFUNCTIONAL | A2C2L27 | 96.82
| 09. SZABÁLYOZÓ ÉS BIZTONSÁGI SZERELVÉNYEK | Multifunkciós tágulási tartály - 35l; 10bar; 1" | IVAR.DP 35 - MULTIFUNCTIONAL | A2C2L31 | 153.65
| 09. SZABÁLYOZÓ ÉS BIZTONSÁGI SZERELVÉNYEK | Multifunkciós tágulási tartály - 50l; 10bar; 1" | IVAR.DPV 50 - MULTIFUNCTIONAL | A2C2L34 | 202.83
| 09. SZABÁLYOZÓ ÉS BIZTONSÁGI SZERELVÉNYEK | Multifunkciós tágulási tartály - 80l; 10bar; 1" | IVAR.DPV 80 - MULTIFUNCTIONAL | A2C2L37 | 299.64
| 09. SZABÁLYOZÓ ÉS BIZTONSÁGI SZERELVÉNYEK | Multifunkciós tágulási tartály - 100l; 10bar; 5/4" | IVAR.DPV 100 - MULTIFUNCTIONAL | A2C2L38 | 384.13
| 09. SZABÁLYOZÓ ÉS BIZTONSÁGI SZERELVÉNYEK | Multifunkciós tágulási tartály - 150l; 10bar; 5/4" | IVAR.DPV 150 - MULTIFUNCTIONAL | A2C2L43 | 514.76
| 09. SZABÁLYOZÓ ÉS BIZTONSÁGI SZERELVÉNYEK | Multifunkciós tágulási tartály - 200l; 10bar; 5/4" | IVAR.DPV 200 - MULTIFUNCTIONAL | A2C2L47 | 676.08
| 09. SZABÁLYOZÓ ÉS BIZTONSÁGI SZERELVÉNYEK | Multifunkciós tágulási tartály - 300l; 10bar; 5/4" | IVAR.DPV 300 - MULTIFUNCTIONAL | A2C2L51 | 860.46
| 09. SZABÁLYOZÓ ÉS BIZTONSÁGI SZERELVÉNYEK | Multifunkciós tágulási tartály - 500l; 10bar; 5/4" | IVAR.DPV 500 - MULTIFUNCTIONAL | A2C2L55 | 1167.78
| 09. SZABÁLYOZÓ ÉS BIZTONSÁGI SZERELVÉNYEK | Multifunkciós tágulási tartály - 24l; 10bar; 1"; horizontális | IVAR.DPH 24 - MULTIFUNCTIONAL | A2E2L27 | 129.07
| 09. SZABÁLYOZÓ ÉS BIZTONSÁGI SZERELVÉNYEK | Multifunkciós tágulási tartály - 60l; 10bar; 1"; horizontális | IVAR.DPH 60 - MULTIFUNCTIONAL | A2E2L35 | 212.04
| 09. SZABÁLYOZÓ ÉS BIZTONSÁGI SZERELVÉNYEK | Tágulási tartály - vízrendszerek - 2l; 8bar; 3/4"; függeszthető | IVAR.AC 2 - AQUACOLD | A012J07 | 39.18
| 09. SZABÁLYOZÓ ÉS BIZTONSÁGI SZERELVÉNYEK | Tágulási tartály - vízrendszerek - 5l; 8bar; 3/4"; függeszthető | IVAR.AC 5 - AQUACOLD | A012J11 | 43.56
| 09. SZABÁLYOZÓ ÉS BIZTONSÁGI SZERELVÉNYEK | Tágulási tartály - vízrendszerek - 8l; 8bar; 3/4"; függeszthető | IVAR.AC 8 - AQUACOLD | A012J16 | 48.98
| 09. SZABÁLYOZÓ ÉS BIZTONSÁGI SZERELVÉNYEK | Tágulási tartály - vízrendszerek - 18l; 8bar; 1"; függeszthető | IVAR.AC 18 - AQUACOLD | A012J24 | 60.18
| 09. SZABÁLYOZÓ ÉS BIZTONSÁGI SZERELVÉNYEK | Tágulási tartály - vízrendszerek - 24l; 8bar; 1"; függeszthető | IVAR.AC 25 - AQUACOLD | A012J27 | 65.78
| 09. SZABÁLYOZÓ ÉS BIZTONSÁGI SZERELVÉNYEK | Tágulási tartály - vízrendszerek - 24l; 8bar; 1"; horizontális | IVAR.ACH 25 -AQUACOLD | A022J27 | 72.43
| 09. SZABÁLYOZÓ ÉS BIZTONSÁGI SZERELVÉNYEK | Tágulási tartály - vízrendszerek - 35l; 10bar; 1"; függeszthető | IVAR.AF 35 - AQUACOLD | A032L31 | 110.56
| 09. SZABÁLYOZÓ ÉS BIZTONSÁGI SZERELVÉNYEK | Tágulási tartály - vízrendszerek - 50l; 10bar; 1"; függőleges | IVAR.AF 50 - AQUACOLD | A052L34 | 146.95
| 09. SZABÁLYOZÓ ÉS BIZTONSÁGI SZERELVÉNYEK | Tágulási tartály - vízrendszerek - 50l; 10bar; 1"; horizontális | IVAR.AFH 50 - AQUACOLD | A042L34 | 168.11
| 09. SZABÁLYOZÓ ÉS BIZTONSÁGI SZERELVÉNYEK | Tágulási tartály - vízrendszerek - 60l; 10bar; 1"; horizontális | IVAR.AFH 60 - AQUACOLD | A042L35 | 225.32
| 09. SZABÁLYOZÓ ÉS BIZTONSÁGI SZERELVÉNYEK | Tágulási tartály - vízrendszerek - 80l; 10bar; 1"; horizontális | IVAR.AFH 80 - AQUACOLD | A042L37 | 283.33
| 09. SZABÁLYOZÓ ÉS BIZTONSÁGI SZERELVÉNYEK | Tágulási tartály - vízrendszerek - 100l; 10bar; 1"; horizontális | IVAR.AFH 100 - AQUACOLD | A042L38 | 356.59
| 09. SZABÁLYOZÓ ÉS BIZTONSÁGI SZERELVÉNYEK | Tágulási tartály - vízrendszerek - 200l; 10bar; 5/4"; horizontális | IVAR.AFH 200 - AQUACOLD | A042L47 | 638.73
| 09. SZABÁLYOZÓ ÉS BIZTONSÁGI SZERELVÉNYEK | Tágulási tartály - vízrendszerek - 300l; 10bar; 5/4"; vízszintes | IVAR.AFH 300 - AQUACOLD | A042L51 | 867.69
| 09. SZABÁLYOZÓ ÉS BIZTONSÁGI SZERELVÉNYEK | Tágulási tartály - vízrendszerek - 50l; 10bar; 1"; vertikális talpazattal | IVAR.AFV 50 - AQUACOLD | A032L34 | 161.26
| 09. SZABÁLYOZÓ ÉS BIZTONSÁGI SZERELVÉNYEK | Tágulási tartály - vízrendszerek - 60l; 10bar; 1"; vertikális talpazattal | IVAR.AFV 60 - AQUACOLD | A032L35 | 217.48
| 09. SZABÁLYOZÓ ÉS BIZTONSÁGI SZERELVÉNYEK | Tágulási tartály - vízrendszerek - 80l; 10bar; 1"; vertikális talpazattal | IVAR.AFV 80 - AQUACOLD | A032L37 | 271.57
| 09. SZABÁLYOZÓ ÉS BIZTONSÁGI SZERELVÉNYEK | Tágulási tartály - vízrendszerek - 100l; 10bar; 1"; vertikális talpazattal | IVAR.AFV 100 - AQUACOLD | A032L38 | 344.84
| 09. SZABÁLYOZÓ ÉS BIZTONSÁGI SZERELVÉNYEK | Tágulási tartály - vízrendszerek - 150l; 10bar; 5/4"; vertikális talpazattal | IVAR.AFV 150 - AQUACOLD | A032L43 | 489.83
| 09. SZABÁLYOZÓ ÉS BIZTONSÁGI SZERELVÉNYEK | Tágulási tartály - vízrendszerek - 200l; 10bar; 5/4"; vertikális talpazattal | IVAR.AFV 200 - AQUACOLD | A032L47 | 623.06
| 09. SZABÁLYOZÓ ÉS BIZTONSÁGI SZERELVÉNYEK | Tágulási tartály - vízrendszerek - 300l; 10bar; 5/4"; vertikális talpazattal | IVAR.AFV 300 - AQUACOLD | A032L51 | 787.64
| 09. SZABÁLYOZÓ ÉS BIZTONSÁGI SZERELVÉNYEK | Tágulási tartály - vízrendszerek - 500l; 10bar; 5/4"; vertikális talpazattal | IVAR.AFV 500 - AQUACOLD | A032L55 | 1038.44
| 09. SZABÁLYOZÓ ÉS BIZTONSÁGI SZERELVÉNYEK | Pót membrán - AC - 2l; butil | IVAR.NVEL | Q110008 | 10.31
| 09. SZABÁLYOZÓ ÉS BIZTONSÁGI SZERELVÉNYEK | Pót belső zsák - AC - 5-8l; EPDM | IVAR.NVEL | Q120016 | 13.73
| 09. SZABÁLYOZÓ ÉS BIZTONSÁGI SZERELVÉNYEK | Pót belső zsák - AC - 18-25l; EPDM | IVAR.NVEL | Q120027 | 15.47
| 09. SZABÁLYOZÓ ÉS BIZTONSÁGI SZERELVÉNYEK | Pót belső zsák - AF/AFH/AFV - 35-50l; EPDM | IVAR.NVEL | Q120034 | 27.48
| 09. SZABÁLYOZÓ ÉS BIZTONSÁGI SZERELVÉNYEK | Pót belső zsák - AFH/AFV - 60-100l; EPDM | IVAR.NVEL | Q120038 | 66.99
új | 09. SZABÁLYOZÓ ÉS BIZTONSÁGI SZERELVÉNYEK | Pót belső zsák - AFV 150l; EPDM (gyártás 03/2015-től) karima 1" | IVAR.NVEL | Q120043 | 92.58
| 09. SZABÁLYOZÓ ÉS BIZTONSÁGI SZERELVÉNYEK | Pót belső zsák - AFH/AFV - 150-200l; EPDM | IVAR.NVEL | Q120047 | 133.95
| 09. SZABÁLYOZÓ ÉS BIZTONSÁGI SZERELVÉNYEK | Pót belső zsák - AFV - 300l; EPDM | IVAR.NVEL | Q120051 | 168.3
| 09. SZABÁLYOZÓ ÉS BIZTONSÁGI SZERELVÉNYEK | Pót belső zsák - 500l; EPDM | IVAR.NVEL | Q120055 | 273.07
| 09. SZABÁLYOZÓ ÉS BIZTONSÁGI SZERELVÉNYEK | Pót karima - AC - 3/4"; 2-8l; horganyzott | IVAR.NPEL | 3A09525 | 12.04
| 09. SZABÁLYOZÓ ÉS BIZTONSÁGI SZERELVÉNYEK | Pót karima - AC/AF/AFH/AFV - 1"; 18-150l; horganyzott | IVAR.NPEL | 3A14536 | 27.48
| 09. SZABÁLYOZÓ ÉS BIZTONSÁGI SZERELVÉNYEK | Pót karima - AFH/AFV - 5/4"; 200-500l; horganyzott | IVAR.NPEL | 3A27448 | 68.69
új | 09. SZABÁLYOZÓ ÉS BIZTONSÁGI SZERELVÉNYEK | Tágulási tartály - vízellátó rendszerek - 0,16l; függeszthető; rozsdamentes acél | IVAR.HX-016 | A0D0Q01 | 37.03
| 09. SZABÁLYOZÓ ÉS BIZTONSÁGI SZERELVÉNYEK | Tágulási tartály tartó - 1 meghúzható rozsdamentes szalag ; átm. 50 425mm/max. 70kg | IVAR.SOL DR | IVSSOLDR | 13.26
| 09. SZABÁLYOZÓ ÉS BIZTONSÁGI SZERELVÉNYEK | Tágulási tartály tartó - 2 meghúzható rozsdamentes szalag ; átm. 50 425mm/max. 70kg | IVAR.SOL DR2 | IVSSOLDR2 | 22.63
| 09. SZABÁLYOZÓ ÉS BIZTONSÁGI SZERELVÉNYEK | Tágulási tartály konzol - átm. max. 460mm/max. 70kg; 3/4"x3/4" | IVAR.KONZOLA K | IV86010025 | 47.81
| 09. SZABÁLYOZÓ ÉS BIZTONSÁGI SZERELVÉNYEK | Tágulási tartály konzol - átm. max. 460mm/max. 70kg; 1"x1" | IVAR.KONZOLA K2 | IV86010032 | 55.57
| 09. SZABÁLYOZÓ ÉS BIZTONSÁGI SZERELVÉNYEK | Konzol - tágulási tartályhoz - 3/4"x3/4" | IVAR.KONZOLA | 500613 | 47
| 09. SZABÁLYOZÓ ÉS BIZTONSÁGI SZERELVÉNYEK | Konzol - tágulási tartályhoz - 3/4"x3/4"; KIT | IVAR.KONZOLA KIT | 5006131 | 138.21
| 09. SZABÁLYOZÓ ÉS BIZTONSÁGI SZERELVÉNYEK | Biztonsági elzáró - nyomásmérésére tágulási tartályban - 3/4" | IVAR.5580 | 558050 | 58.2
| 09. SZABÁLYOZÓ ÉS BIZTONSÁGI SZERELVÉNYEK | Biztonsági elzáró - nyomásmérésére tágulási tartályban - 1" | IVAR.5580 | 558060 | 55.6
| 09. SZABÁLYOZÓ ÉS BIZTONSÁGI SZERELVÉNYEK | Biztonsági elzáró - nyomásmérésére tágulási tartályban - 3/4" | IVAR.5585 | 558510 | 45.41
| 06. OSZTÓKÉS TARTOZÉKOK | Axiális hőmérő - átm. 40mm; hüvely nélkül | IVAR.TP 120 ABJ | 500062 | 8.57
| 09. SZABÁLYOZÓ ÉS BIZTONSÁGI SZERELVÉNYEK | Hőmérő axiális - 0° C 120° C; hátsó csatlakozás 1/2"; D 63/L 50mm | IVAR.TP 120 A | TA6312005 | 11.19
| 09. SZABÁLYOZÓ ÉS BIZTONSÁGI SZERELVÉNYEK | Hőmérő axiális - 0° C 120° C; hátsó csatlakozás 1/2"; D 63/L 75mm | IVAR.TP 120 A | TA6312007 | 12.35
| 09. SZABÁLYOZÓ ÉS BIZTONSÁGI SZERELVÉNYEK | Hőmérő axiális - 0° C 120° C; hátsó csatlakozás 1/2"; D 63/L 100mm | IVAR.TP 120 A | TA6312010 | 14.1
| 09. SZABÁLYOZÓ ÉS BIZTONSÁGI SZERELVÉNYEK | Hőmérő axiális - 0° C 120° C; hátsó csatlakozás 1/2"; D 63/L 150mm | IVAR.TP 120 A | TA6312015 | 20.99
| 09. SZABÁLYOZÓ ÉS BIZTONSÁGI SZERELVÉNYEK | Hőmérő axiális - 0° C 120° C; hátsó csatlakozás 1/2"; D 63/L 200mm | IVAR.TP 120 A | TA6312020 | 23.06
| 09. SZABÁLYOZÓ ÉS BIZTONSÁGI SZERELVÉNYEK | Hőmérő axiális - 0° C 120° C; hátsó csatlakozás 1/2"; D 80/L 50mm | IVAR.TP 120 A | TA8012005 | 11.93
| 09. SZABÁLYOZÓ ÉS BIZTONSÁGI SZERELVÉNYEK | Hőmérő axiális - 0° C 120° C; hátsó csatlakozás 1/2"; D 80/L 75mm | IVAR.TP 120 A | TA8012007 | 13.33
| 09. SZABÁLYOZÓ ÉS BIZTONSÁGI SZERELVÉNYEK | Hőmérő axiális - 0° C 120° C; hátsó csatlakozás 1/2"; D 80/L 100mm | IVAR.TP 120 A | TA8012010 | 14.66
| 09. SZABÁLYOZÓ ÉS BIZTONSÁGI SZERELVÉNYEK | Hőmérő axiális - 0° C 120° C; hátsó csatlakozás 1/2"; D 80/L 150mm | IVAR.TP 120 A | TA8012015 | 21.62
| 09. SZABÁLYOZÓ ÉS BIZTONSÁGI SZERELVÉNYEK | Hőmérő axiális - 0° C 120° C; hátsó csatlakozás 1/2"; D 80/L 200mm | IVAR.TP 120 A | TA8012020 | 23.65
| 09. SZABÁLYOZÓ ÉS BIZTONSÁGI SZERELVÉNYEK | Hőmérő axiális - 0° C 120° C; hátsó csatlakozás 1/2"; D 100/L 50mm | IVAR.TP 120 A | TA1012005 | 17.7
| 09. SZABÁLYOZÓ ÉS BIZTONSÁGI SZERELVÉNYEK | Hőmérő axiális - 0° C 120° C; hátsó csatlakozás 1/2"; D 100/L 75mm | IVAR.TP 120 A | TA1012007 | 19.45
| 09. SZABÁLYOZÓ ÉS BIZTONSÁGI SZERELVÉNYEK | Hőmérő axiális - 0° C 120° C; hátsó csatlakozás 1/2"; D 100/L 100mm | IVAR.TP 120 A | TA1012010 | 21.2
| 09. SZABÁLYOZÓ ÉS BIZTONSÁGI SZERELVÉNYEK | Hőmérő axiális - 0° C 120° C; hátsó csatlakozás 1/2"; D 100/L 150mm | IVAR.TP 120 A | TA1012015 | 28.13
| 09. SZABÁLYOZÓ ÉS BIZTONSÁGI SZERELVÉNYEK | Hőmérő axiális - 0° C 120° C; hátsó csatlakozás 1/2"; D 100/L 200mm | IVAR.TP 120 A | TA1012020 | 30.44
| 09. SZABÁLYOZÓ ÉS BIZTONSÁGI SZERELVÉNYEK | Radiális hőmérő - 0 °C +120 °C; alsó csatlakozás1/2"; D 80; L 50mm | IVAR.TM 120 R | TR8012005 | 40.31
| 09. SZABÁLYOZÓ ÉS BIZTONSÁGI SZERELVÉNYEK | Radiális hőmérő - 0 °C +120 °C; alsó csatlakozás1/2"; D 80; L 100mm | IVAR.TM 120 R | TR8012010 | 41.81
| 09. SZABÁLYOZÓ ÉS BIZTONSÁGI SZERELVÉNYEK | Hőmérő radiális - - 30 °C + 50 °C; alsó csatlakozás 1/2"; D 80; L 75 mm | IVAR.TM 120 R | TR8030507 | 42.05
| 09. SZABÁLYOZÓ ÉS BIZTONSÁGI SZERELVÉNYEK | Hőmérő radiális - - 30 °C + 50 °C; alsó csatlakozás 1/2"; D 80; L 100 mm | IVAR.TM 120 R | TR8030510 | 43.49
| 09. SZABÁLYOZÓ ÉS BIZTONSÁGI SZERELVÉNYEK | Hőmérő axiális-magasabb hőmérsékletre- 0°C +500°C; hátsó csatlakozás 1/2";hüvely nélkül; D63; L100mm | IVAR.TP 500 | TA6350010 | 13.61
| 09. SZABÁLYOZÓ ÉS BIZTONSÁGI SZERELVÉNYEK | Hőmérő axiális-magasabb hőmérsékletre- 0°C +500°C; hátsó csatlakozás 1/2";hüvely nélkül; D63; L150mm | IVAR.TP 500 | TA6350015 | 14.55
| 09. SZABÁLYOZÓ ÉS BIZTONSÁGI SZERELVÉNYEK | Hőmérő axiális-magasabb hőmérsékletre- 0°C +500°C; hátsó csatlakozás 1/2";hüvely nélkül; D63; L200mm | IVAR.TP 500 | TA6350020 | 16.97
| 09. SZABÁLYOZÓ ÉS BIZTONSÁGI SZERELVÉNYEK | Hőmérő axiális-magasabb hőmérsékletre- 0°C +500°C; hátsó csatlakozás 1/2";hüvely nélkül; D63; L300mm | IVAR.TP 500 | TA6350030 | 19.14
| 09. SZABÁLYOZÓ ÉS BIZTONSÁGI SZERELVÉNYEK | Merülő hüvely - 1/2"; L 50mm | IVAR.GU | ACGUOV050 | 5.32
| 09. SZABÁLYOZÓ ÉS BIZTONSÁGI SZERELVÉNYEK | Merülő hüvely - 1/2"; L 100mm | IVAR.GU | ACGUOV100 | 7.38
| 09. SZABÁLYOZÓ ÉS BIZTONSÁGI SZERELVÉNYEK | Merülő hüvely - 1/2"; L 150mm | IVAR.GU | ACGUOV150 | 9.87
| 09. SZABÁLYOZÓ ÉS BIZTONSÁGI SZERELVÉNYEK | Merülő hüvely - 1/2"; L 200mm | IVAR.GU | ACGUOV200 | 11.05
| 09. SZABÁLYOZÓ ÉS BIZTONSÁGI SZERELVÉNYEK | Merülő hüvely - 1/2"; L 300mm | IVAR.GU | ACGUOV300 | 13.93
| 09. SZABÁLYOZÓ ÉS BIZTONSÁGI SZERELVÉNYEK | Termomanométer - axiális - 0 °C 120 °C; visszacsapó szeleppel 1/4"Fx1/2"M, 0-4bar | IVAR.TM 120 A | TI80004PA | 25.27
| 09. SZABÁLYOZÓ ÉS BIZTONSÁGI SZERELVÉNYEK | Termomanométer - axiális - 0 °C 120 °C; visszacsapó szeleppel 1/4"Fx1/2"M, 0-6bar | IVAR.TM 120 A | TI80006PA | 25.27
| 09. SZABÁLYOZÓ ÉS BIZTONSÁGI SZERELVÉNYEK | Termomanométer - radiális - 0 °C 120 °C; visszacsapó szeleppel 1/4"Fx1/2"M, 0-4bar | IVAR.TM 120 R | TI80004PR | 36.85
| 09. SZABÁLYOZÓ ÉS BIZTONSÁGI SZERELVÉNYEK | Termomanométer - radiális - 0 °C 120 °C; visszacsapó szeleppel 1/4"Fx1/2"M, 0-6bar | IVAR.TM 120 R | TI80006PR | 36.85
| 09. SZABÁLYOZÓ ÉS BIZTONSÁGI SZERELVÉNYEK | Radiális nyomásmérő - alsó csatlakozás 1/4"M; átm. 50mm; 0-4bar | IVAR.MR 50 | MR50004BB | 9.2
| 09. SZABÁLYOZÓ ÉS BIZTONSÁGI SZERELVÉNYEK | Radiális nyomásmérő - alsó csatlakozás 1/4"M; átm. 50mm; 0-6bar | IVAR.MR 50 | MR50006BB | 9.2
| 09. SZABÁLYOZÓ ÉS BIZTONSÁGI SZERELVÉNYEK | Radiális nyomásmérő - alsó csatlakozás 1/4"M; átm. 50mm; 0-10bar | IVAR.MR 50 | MR50010BB | 9.2
| 09. SZABÁLYOZÓ ÉS BIZTONSÁGI SZERELVÉNYEK | Radiális nyomásmérő - alsó csatlakozás 1/4"M; átm. 50mm; 0-16bar | IVAR.MR 50 | MR50016BB | 9.2
| 09. SZABÁLYOZÓ ÉS BIZTONSÁGI SZERELVÉNYEK | Radiális nyomásmérő - alsó csatlakozás 1/4"M; átm. 63mm; 0-2,5bar | IVAR.MR 63 | MR63B04BB | 9.48
| 09. SZABÁLYOZÓ ÉS BIZTONSÁGI SZERELVÉNYEK | Radiális nyomásmérő - alsó csatlakozás 1/4"M; átm. 63mm; 0-4bar | IVAR.MR 63 | MR63004BB | 9.48
| 09. SZABÁLYOZÓ ÉS BIZTONSÁGI SZERELVÉNYEK | Radiális nyomásmérő - alsó csatlakozás 1/4"M; átm. 63mm; 0-6bar | IVAR.MR 63 | MR63006BB | 9.48
| 09. SZABÁLYOZÓ ÉS BIZTONSÁGI SZERELVÉNYEK | Radiális nyomásmérő - alsó csatlakozás 1/4"M; átm. 63mm; 0-10bar | IVAR.MR 63 | MR63010BB | 9.48
| 09. SZABÁLYOZÓ ÉS BIZTONSÁGI SZERELVÉNYEK | Radiális nyomásmérő - alsó csatlakozás 1/4"M; átm. 63mm; 0-16bar | IVAR.MR 63 | MR63016BB | 9.48
| 09. SZABÁLYOZÓ ÉS BIZTONSÁGI SZERELVÉNYEK | Axiális nyomásmérő - hátsó csatlakozás 1/4"M; átm. 50mm; 0-4bar | IVAR.MA 50 | MA50004BB | 9.48
| 09. SZABÁLYOZÓ ÉS BIZTONSÁGI SZERELVÉNYEK | Axiális nyomásmérő - hátsó csatlakozás 1/4"M; átm. 50mm; 0-6bar | IVAR.MA 50 | MA50006BB | 9.48
| 09. SZABÁLYOZÓ ÉS BIZTONSÁGI SZERELVÉNYEK | Axiális nyomásmérő - hátsó csatlakozás 1/4"M; átm. 50mm; 0-10bar | IVAR.MA 50 | MA50010BB | 9.48
| 09. SZABÁLYOZÓ ÉS BIZTONSÁGI SZERELVÉNYEK | Axiális nyomásmérő - hátsó csatlakozás 1/4"M; átm. 50mm; 0-16bar | IVAR.MA 50 | MA50016BB | 9.48
| 09. SZABÁLYOZÓ ÉS BIZTONSÁGI SZERELVÉNYEK | Axiális nyomásmérő - hátsó csatlakozás 1/4"M; átm. 63mm; 0-4bar | IVAR.MA 63 | MA63004BB | 9.8
| 09. SZABÁLYOZÓ ÉS BIZTONSÁGI SZERELVÉNYEK | Axiális nyomásmérő - hátsó csatlakozás 1/4"M; átm. 63mm; 0-6bar | IVAR.MA 63 | MA63006BB | 9.8
| 09. SZABÁLYOZÓ ÉS BIZTONSÁGI SZERELVÉNYEK | Axiális nyomásmérő - hátsó csatlakozás 1/4"M; átm. 63mm; 0-10bar | IVAR.MA 63 | MA63010BB | 9.8
| 09. SZABÁLYOZÓ ÉS BIZTONSÁGI SZERELVÉNYEK | Axiális nyomásmérő - hátsó csatlakozás 1/4"M; átm. 63mm; 0-16bar | IVAR.MA 63 | MA63016BB | 9.8
| 09. SZABÁLYOZÓ ÉS BIZTONSÁGI SZERELVÉNYEK | Visszacsapó szelep - 1/4"Fx1/2"M | IVAR.ACVR | ACVR00002 | 6.44
| 10. SZBÁLYOZÁS | Intelligens otthon szabályozás CUBODOMO - 230V AC | IVAR.CUB01 | 506063 | 449.4
| 10. SZBÁLYOZÁS | Szobai érzékelő - IVAR.CUB01 - 2xAA 1,5V | IVAR.ACB 00 | 506029 | 121.65
| 10. SZBÁLYOZÁS | Vezeték nélküli szervo meghajtó - IVAR.CUB01 - 3xAA 1,5V; M30x1,5 | IVAR.AS 1010 | 506062 | 158.79
| 10. SZBÁLYOZÁS | Adapter - Danfoss szelepekhez | IVAR.AGE 17 | 560001 | 15.18
| 10. SZBÁLYOZÁS | Szobai érzékelő relével - IVAR.CUB01- 3xAA 1,5V | IVAR.ACB 07 | 506073 | 186.66
| 10. SZBÁLYOZÁS | Kapcsolótábla - IVAR.CUB01 - 230V AC | IVAR.ACB 10 | 506066 | 504.35
| 10. SZBÁLYOZÁS | Többzónás vezérlő - padlófűtéshez | IVAR.CALEON BOX | 74001 | 489.56
| 10. SZBÁLYOZÁS | Szobatermosztát IVAR.CALEON | IVAR.CALEON | 70001 | 305.21
| 10. SZBÁLYOZÁS | Szobatermosztát IVAR.CALEON SMART | IVAR.CALEON SMART | 70003 | 349.1
| 10. SZBÁLYOZÁS | Többzónás vezérlő - fűtéshez és hűtéshez - 230V AC | IVAR.CALEON BOX CLIMA | 74002 | 664.94
| 10. SZBÁLYOZÁS | Szobatermosztát IVAR.CALEON CLIMA | IVAR.CALEON CLIMA | 70002 | 392.82
| 10. SZBÁLYOZÁS | Szobatermosztát IVAR.CALEON CLIMA SMART | IVAR.CALEON CLIMA SMART | 70004 | 437.03
| 10. SZBÁLYOZÁS | Helyiség termosztát - fali | IVAR.C-LITE | 75001 | 156.26
| 10. SZBÁLYOZÁS | Helyiség érzékelő | IVAR.C-LITE CLIMA | 75002 | 208.79
| 10. SZBÁLYOZÁS | Szobahőmérséklet érzékelő termosztát funkcióval és WiFi-vel | IVAR.C-LITE SMART | 75101 | 243.86
| 10. SZBÁLYOZÁS | 4 érzékelő 1-ben - fűtéshez és hűtéshez; WiFi | IVAR.C-LITE CLIMA SMART | 75102 | 314.03
| 10. SZBÁLYOZÁS | Szobai vakolat alatti hő érzékelő; keret nélkül | IVAR.ROOM SENZOR | 80003 | 86.08
| 10. SZBÁLYOZÁS | Szobai vakolat alatti hő és páratartalom érzékelő; keret nélkül | IVAR.ROOM SENZOR CLIMA | 80004 | 121.18
| 10. SZBÁLYOZÁS | Vezeték nélküli vakolat alatti hő érzékelő | IVAR.ROOM SENZOR SMART | 80103 | 173.72
| 10. SZBÁLYOZÁS | Vezeték nélküli vakolat alatti hő és páratartalom érzékelő | IVAR.ROOM SENZOR CLIMA SMART | 80104 | 208.79
| 10. SZBÁLYOZÁS | Csatolt hőmérséklet érzékelő | IVAR.PRILOZNY SNIMAC | 80101 | 40.09
| 10. SZBÁLYOZÁS | Padló hőmérséklet érzékelő | IVAR.CALEON SNIMAC | 80102 | 46.32
| 10. SZBÁLYOZÁS | Külső hőmérséklet érzékelő | IVAR.CALEON SNIMAC | 87006 | 56.33
| 10. SZBÁLYOZÁS | Árnyékolt kábel - IVAR.CALEON- hoz - 1x6x0,22mm2 | IVAR.STINENY KABEL PRO CALEON | 89299 | 6.07
| 10. SZBÁLYOZÁS | Keret – érzékelők telepítéséhez falba | IVAR.RAMECEK | 82001 | 8.97
| 10. SZBÁLYOZÁS | Keret – érzékelők telepítéséhez falra | IVAR.RAMECEK | 82002 | 18.08
| 10. SZBÁLYOZÁS | Keret – SMART érzékelőkhöz | IVAR.RAMECEK | 82003 | 22.16
| 10. SZBÁLYOZÁS | Heti programozású szobatermosztát WiFi-vel - 230V AC; 3Dx1 | IVAR.WITIME WALL | GCW03MR | 253.63
| 10. SZBÁLYOZÁS | Vezeték nélküli termosztát WiFi - vel | IVAR.HYGGE | DTD31B | 200.23
| 10. SZBÁLYOZÁS | KIT vezeték nélküli heti programozású termosztát WiFi - 2x1,5V AAA; 3Cx1 | IVAR.HYGGE KIT | KTY003 | 350.42
| 10. SZBÁLYOZÁS | Szobatermosztát- vezeték nélküli - 2x1,5V AAA; + 6° C + 30° C | IVAR.DTP | DTPF85BC | 75.92
| 10. SZBÁLYOZÁS | Szobatermosztát - vezeték nélküli - 2x1,5V AAA; +6 °C - +30 °C; rejtett működtetővel | IVAR.DTP | DTPF85BCT | 92.28
| 10. SZBÁLYOZÁS | Szobatermosztát- vezeték nélküli - 2x1,5V AA; + 5° C + 35° C | IVAR.TRD | TRD02B | 107.46
| 10. SZBÁLYOZÁS | Szobatermosztát – vezeték nélküli - 2x1,5V AA; +5 °C - +35 °C; kétirányú kommunikáció | IVAR.TRD | TRD03B | 122.64
| 10. SZBÁLYOZÁS | Napi/heti programozású szobatermosztát – vezeték nélküli FREETIME EVO RADIO - 2Ax1,5V AA | IVAR.DCD | DCD02B2 | 150.67
| 10. SZBÁLYOZÁS | Aktív antenna- vezeték nélküli jelvevő - 6-14V DC | IVAR.DA | DA0411 | 114.47
| 10. SZBÁLYOZÁS | Relé modul - vezeték nélküli - 2 kimenet + vezérlés; 230V/24V | IVAR.DLP | DLP241M | 163.53
| 10. SZBÁLYOZÁS | Relé modul - vezeték nélküli - 4 kimenet + vezérlés; 230V/24V | IVAR.DLP | DLP441M | 212.58
| 10. SZBÁLYOZÁS | Relé modul - vezeték nélküli - 8 kimenet + vezérlés; 230V/24V | IVAR.DLP | DLP841M | 217.26
| 10. SZBÁLYOZÁS | Relémodul - vezeték nélküli - 8 kimenet + vezérlés; 230V/24V | IVAR.DLP | DLP8412 | 455.54
| 10. SZBÁLYOZÁS | Duális relékapcsoló - 230V | IVAR.SWITCHON | GS001M | 160.19
új | 10. SZBÁLYOZÁS | Kettős relékapcsoló- 24V/230V | IVAR.DRR | DRR32M | 147.83
| 10. SZBÁLYOZÁS | KIT szobatermosztát vezeték nélküli - vevőkészülékkel relémodullal | IVAR.KTR | IVKTR005 | 230.1
| 10. SZBÁLYOZÁS | Digitális napi/heti szobatermosztát vevővel - 2x1,5V AA; 5Cx1 | IVAR.KCR | IVKCR007 | 267.48
| 10. SZBÁLYOZÁS | Szobatermosztát - +5 °C +30 °C; 230V AC; 2Ax1 | IVAR.TM | TM001M | 28.37
| 10. SZBÁLYOZÁS | Szobatermosztát - +5 °C +30 °C; 230V AC; 3Dx1 | IVAR.TM | TM002M | 31.7
| 10. SZBÁLYOZÁS | Szobatermosztát - +6 °C +30 °C; 230V AC; 4Dx1 | IVAR.TAS | TAS04M | 50.22
| 10. SZBÁLYOZÁS | Szobatermosztát - +6 °C +30 °C; 230V AC; 5Dx1 | IVAR.TAS | TAS05M | 66.58
| 10. SZBÁLYOZÁS | Szobatermosztát - +6 °C +30 °C; 24V; 4Dx1 | IVAR.TAS | TAS042 | 53.73
| 10. SZBÁLYOZÁS | Szobatermosztát - +6 °C +30 °C; 230V AC; 4Dx1; rejtett vezérlőelem | IVAR.TAS | TAS04MT | 53.73
| 10. SZBÁLYOZÁS | Digitális szobatermosztát - +5 °C +40 °C; 230V AC; 3Dx1 | IVAR.TAD M | TAD02M | 72.42
| 10. SZBÁLYOZÁS | Digitális szobatermosztát - +5 °C +40 °C; 24V; 4Dx1 | IVAR.TAD | TAD022 | 74.76
| 10. SZBÁLYOZÁS | Digitális szobatermosztát - +5 °C +40 °C; 2x1,5V AAA; 2Ax1 | IVAR.TAD B | TAD02B | 67.41
| 10. SZBÁLYOZÁS | Szobahőmérséklet érzékelő - NTC 4,7kOhm 25 °C-nál ± 2%; 2Ax1 | IVAR.STA | STANP3 | 29.2
| 10. SZBÁLYOZÁS | Szobahőmérséklet érzékelő - NTC 10kOhm 25 °C-nál ± 2%; 2Ax1 | IVAR.STAD | STAD01 | 22.19
| 10. SZBÁLYOZÁS | Szobahőmérséklet érzékelő - NTC 100kOhm 25 °C-nál ± 1%; 2Ax1 | IVAR.STAOP | STAOP3 | 29.2
| 10. SZBÁLYOZÁS | Érzékelő - folyadékokhoz és levegőhöz - NTC 4,7kOhm; 2Ax1 | IVAR.STL | STLNTSA150 | 16.36
| 10. SZBÁLYOZÁS | Érzékelő - folyadékokhoz és levegőhöz - NTC 10kOhm; 2Ax1 | IVAR.STLD | STLD01 | 19.86
| 10. SZBÁLYOZÁS | Napi/heti programozható termosztát - +5 °C +40 °C; 2x1,5V AA; 2Ax1 | IVAR.FREETIME EVO | TCD02B2 | 100.12
| 10. SZBÁLYOZÁS | Kapcsolótábla zónaszabályozáshoz ALC - 6 zóna vezérlése;transzformátor nélkül | IVAR.ALC | ALC006U | 80.09
| 10. SZBÁLYOZÁS | Kapcsolótábla zónaszabályozáshoz ALC - 6 zóna vezérlése;transzformátorral | IVAR.ALC | ALC006M | 169.37
| 10. SZBÁLYOZÁS | Kapcsolótábla zónaszabályozáshoz ALC - 12 zóna vezérlése;transzformátor nélkül | IVAR.ALC | ALC012U | 151.85
| 10. SZBÁLYOZÁS | Kapcsolótábla zónaszabályozáshoz ALC - 12 zóna vezérlése;transzformátorral | IVAR.ALC | ALC012M | 256.97
| 10. SZBÁLYOZÁS | Kapcsolótábla zónaszabályozáshoz ALP - 8 zóna vezérlése;transzformátor nélkül | IVAR.ALP | ALP03U | 130.15
| 10. SZBÁLYOZÁS | Kapcsolótábla zónaszabályozáshoz ALP - 4 zóna vezérlése | IVAR.ALP | ALP06U | 84.1
| 10. SZBÁLYOZÁS | Szerelési KIT relé modul rögzítő DIN sínre | IVAR.ACKB | ACKB01 | 18.69
| 10. SZBÁLYOZÁS | Időjárásfüggő szabályozó - 1 kevert kör és egy direkt kör vezérlésére; 230V AC | IVAR.MHCC | 23001 | 424.88
| 10. SZBÁLYOZÁS | Időjárásfüggő vezérlő - 1 kevert kör vezérlésére, HMV felfűtés; 230V AC | IVAR.LHCC | 27005 | 490.61
| 10. SZBÁLYOZÁS | Időjárásfüggő vezérlő - összetettebb rendszerek vezérlésére, 6 kimeneti relé segítségével; 230V AC | IVAR.XHCC | 28001 | 1103.6
| 10. SZBÁLYOZÁS | Beltéri egység hőérzékelővel | IVAR.IRC21 | 89021 | 102.5
| 10. SZBÁLYOZÁS | Külső hőérzékelő - | IVAR.ITA52 | 87000 | 59.22
| 10. SZBÁLYOZÁS | Beltéri hőérzékelő | IVAR.RC20 | 89020 | 52.53
| 10. SZBÁLYOZÁS | Hőérzékelő merülőhüvelybe - 180° C; Kábel 2m | IVAR.ITT/S2 | 85220 | 29.8
| 10. SZBÁLYOZÁS | Hőérzékelő merülőhüvelybe - 95° C; Kábel 4m | IVAR.ITT/P4 | 85140 | 34.02
| 10. SZBÁLYOZÁS | Felületi hőérzékelő - 95° C; Kábel 4m | IVAR.ITR/P4 | 81140 | 41.76
| 11. VÍZMELEGÍTŐ TARTÁLYOK ÉS TÁROLÓK | Tároló PUFFER PS 300 fűtés rendszerekhez - 270l | IVAR.PUFFER PS 300 | 1V12309 | 1081.64
| 11. VÍZMELEGÍTŐ TARTÁLYOK ÉS TÁROLÓK | Tároló PUFFER PS 500 fűtés rendszerekhez - 476l | IVAR.PUFFER PS 500 | 1V12509 | 1258.21
| 11. VÍZMELEGÍTŐ TARTÁLYOK ÉS TÁROLÓK | Akkumulációs tartály PUFFER PS 800 fűtési víz tárolására - 710l | IVAR.PUFFER PS 800 | 1V12805 | 1747.54
| 11. VÍZMELEGÍTŐ TARTÁLYOK ÉS TÁROLÓK | Akkumulációs tartály PUFFER PS 1000 fűtési víz tárolására - 920l | IVAR.PUFFER PS 1000 | 1V12A05 | 2179.11
| 11. VÍZMELEGÍTŐ TARTÁLYOK ÉS TÁROLÓK | Akkumulációs tartály PUFFER PS 1250 fűtési víz tárolására - 1095l | IVAR.PUFFER PS 1250 | 1V12A35 | 2650.6
| 11. VÍZMELEGÍTŐ TARTÁLYOK ÉS TÁROLÓK | Akkumulációs tartály PUFFER PS 1500 fűtési víz tárolására - 1410l | IVAR.PUFFER PS 1500 | 1V12A55 | 3102.28
| 11. VÍZMELEGÍTŐ TARTÁLYOK ÉS TÁROLÓK | Akkumulációs tartály PUFFER PS 2000 fűtési víz tárolására - 2010l | IVAR.PUFFER PS 2000 | 1V12B05 | 3942.2
| 11. VÍZMELEGÍTŐ TARTÁLYOK ÉS TÁROLÓK | Akkumulációs tartály PUFFER PS 2500 fűtési víz tárolására - 2346l | IVAR.PUFFER PS 2500 | 1V12B55 | 4374.08
| 11. VÍZMELEGÍTŐ TARTÁLYOK ÉS TÁROLÓK | Akkumulációs tartály PUFFER PS 3000 fűtési víz tárolására - 2959l | IVAR.PUFFER PS 3000 | 1V12C05 | 4875.78
| 11. VÍZMELEGÍTŐ TARTÁLYOK ÉS TÁROLÓK | Akkumulációs tartály PUFFER PS 4000 fűtési víz tárolására - 4043l | IVAR.PUFFER PS 4000 | 1V12D05 | 6237.39
| 11. VÍZMELEGÍTŐ TARTÁLYOK ÉS TÁROLÓK | Akkumulációs tartály PUFFER PS 5000 fűtési víz tárolására - 5055l | IVAR.PUFFER PS 5000 | 1V12E05 | 7422.12
| 11. VÍZMELEGÍTŐ TARTÁLYOK ÉS TÁROLÓK | Akkumulációs tartály PUFFER PSR 300 fűtési víz tárolására - egy beépített hőcserélővel - 270l | IVAR.PUFFER PSR 300 | 1V13309 | 1675.32
| 11. VÍZMELEGÍTŐ TARTÁLYOK ÉS TÁROLÓK | Akkumulációs tartály PUFFER PSR 500 fűtési víz tárolására - egy beépített hőcserélővel - 476l | IVAR.PUFFER PSR 500 | 1V13509 | 2194.97
| 11. VÍZMELEGÍTŐ TARTÁLYOK ÉS TÁROLÓK | Akkumulációs tartály PUFFER PSR 800 fűtési víz tárolására - egy beépített hőcserélővel - 710l | IVAR.PUFFER PSR 800 | 1V13805 | 2737.78
| 11. VÍZMELEGÍTŐ TARTÁLYOK ÉS TÁROLÓK | Akkumulációs tartály PUFFER PSR 1000 fűtési vízre - egy beépített hőcserélővel - 920l | IVAR.PUFFER PSR 1000 | 1V13A05 | 3133.98
| 11. VÍZMELEGÍTŐ TARTÁLYOK ÉS TÁROLÓK | Akkumulációs tartály PUFFER PSR 1250 fűtési vízre - egy beépített hőcserélővel - 1095l | IVAR.PUFFER PSR 1250 | 1V13A35 | 3815.42
| 11. VÍZMELEGÍTŐ TARTÁLYOK ÉS TÁROLÓK | Akkumulációs tartály PUFFER PSR 1500 fűtési vízre - egy beépített hőcserélővel - 1410l | IVAR.PUFFER PSR 1500 | 1V13A55 | 4267.08
| 11. VÍZMELEGÍTŐ TARTÁLYOK ÉS TÁROLÓK | Akkumulációs tartály PUFFER PSR 2000 fűtési vízre - egy beépített hőcserélővel - 2010l | IVAR.PUFFER PSR 2000 | 1V13B05 | 5233.83
| 11. VÍZMELEGÍTŐ TARTÁLYOK ÉS TÁROLÓK | Akkumulációs tartály PUFFER PSR 2500 fűtési vízre - egy beépített hőcserélővel - 2346l | IVAR.PUFFER PSR 2500 | 1V13B55 | 5788.52
| 11. VÍZMELEGÍTŐ TARTÁLYOK ÉS TÁROLÓK | Akkumulációs tartály PUFFER PSR 3000 fűtési vízre - egy beépített hőcserélővel - 2959l | IVAR.PUFFER PSR 3000 | 1V13C05 | 6417.6
| 11. VÍZMELEGÍTŐ TARTÁLYOK ÉS TÁROLÓK | Akkumulációs tartály PUFFER PSR 4000 fűtési vízre - egy beépített hőcserélővel - 4043l | IVAR.PUFFER PSR 4000 | 1V13D05 | 8046.19
| 11. VÍZMELEGÍTŐ TARTÁLYOK ÉS TÁROLÓK | Akkumulációs tartály PUFFER PSR 5000 fűtési vízre - egy beépített hőcserélővel - 5055l | IVAR.PUFFER PSR 5000 | 1V13E05 | 9544.63
| 11. VÍZMELEGÍTŐ TARTÁLYOK ÉS TÁROLÓK | Akkumulációs tartály PUFFER PSS 50 fűtési és hűtési víz akkumulációja - 57l | IVAR.PUFFER PSS 50 | 1V1905D | 651.17
| 11. VÍZMELEGÍTŐ TARTÁLYOK ÉS TÁROLÓK | Akkumulációs tartály PUFFER PSS 100 fűtési és hűtési víz akkumulációja - 123l | IVAR.PUFFER PSS 100 | 1V1910D | 743.15
| 11. VÍZMELEGÍTŐ TARTÁLYOK ÉS TÁROLÓK | Akkumulációs tartály PUFFER PSS 200 fűtési és hűtési víz akkumulációja - 203l | IVAR.PUFFER PSS 200 | 1V1920D | 1081.64
| 11. VÍZMELEGÍTŐ TARTÁLYOK ÉS TÁROLÓK | Akkumulációs tartály PUFFER PSS 300 fűtési és hűtési víz akkumulációja - 277l | IVAR.PUFFER PSS 300 | 1V1930D | 1335.47
| 11. VÍZMELEGÍTŐ TARTÁLYOK ÉS TÁROLÓK | Akkumulációs tartály PUFFER PSS 500 fűtési és hűtési víz akkumulációja - 473l | IVAR.PUFFER PSS 500 | 1V1950D | 1902.05
| 11. VÍZMELEGÍTŐ TARTÁLYOK ÉS TÁROLÓK | Akkumulációs tartály PUFFER PSS 800 fűtési és hűtési víz akkumulációja - 732l | IVAR.PUFFER PSS 800 | 1V19801 | 2715.11
| 11. VÍZMELEGÍTŐ TARTÁLYOK ÉS TÁROLÓK | Akkumulációs tartály PUFFER PSS 1000 fűtési és hűtési víz akkumulációja - 855l | IVAR.PUFFER PSS 1000 | 1V19A01 | 3118.12
| 11. VÍZMELEGÍTŐ TARTÁLYOK ÉS TÁROLÓK | Akkumulációs tartály PUFFER PSS 1500 fűtési és hűtési víz akkumulációja - 1420l | IVAR.PUFFER PSS 1500 | 1V19A51 | 5305.15
| 11. VÍZMELEGÍTŐ TARTÁLYOK ÉS TÁROLÓK | Akkumulációs tartály PUFFER PSS 2000 fűtési és hűtési víz akkumulációja - 2013l | IVAR.PUFFER PSS 2000 | 1V19B01 | 5570.59
| 11. VÍZMELEGÍTŐ TARTÁLYOK ÉS TÁROLÓK | Vízmelegítő EURO WW 150 tároló - egy beépített hőcserélővel - 160l | IVAR.EURO WW 150 | 142015DA02 | 1374.83
| 11. VÍZMELEGÍTŐ TARTÁLYOK ÉS TÁROLÓK | Vízmelegítő EURO WW 200 tároló - egy beépített hőcserélővel - 196l | IVAR.EURO WW 200 | 142020DA02 | 1537.26
| 11. VÍZMELEGÍTŐ TARTÁLYOK ÉS TÁROLÓK | Vízmelegítő EURO WW 300 tároló - egy beépített hőcserélővel - 273l | IVAR.EURO WW 300 | 142030DA02 | 1917.6
| 11. VÍZMELEGÍTŐ TARTÁLYOK ÉS TÁROLÓK | Vízmelegítő EURO WW 500 tároló - egy beépített hőcserélővel - 475l | IVAR.EURO WW 500 | 142050DA02 | 2638.72
| 11. VÍZMELEGÍTŐ TARTÁLYOK ÉS TÁROLÓK | Vízmelegítő EURO WW 800 tároló - egy beépített hőcserélővel - 738l | IVAR.EURO WW 800 | 142080DA02 | 3930.32
| 11. VÍZMELEGÍTŐ TARTÁLYOK ÉS TÁROLÓK | Vízmelegítő EURO WW 1000 tároló - egy beépített hőcserélővel - 930l | IVAR.EURO WW 1000 | 1420A05A02 | 4548.42
| 11. VÍZMELEGÍTŐ TARTÁLYOK ÉS TÁROLÓK | Vízmelegítő EURO WW 1500 tároló - egy beépített hőcserélővel - 1390l | IVAR.EURO WW 1500 | 1Y01A55A02 | 7539.72
| 11. VÍZMELEGÍTŐ TARTÁLYOK ÉS TÁROLÓK | Vízmelegítő EURO WW 2000 tároló - egy beépített hőcserélővel - 1950l | IVAR.EURO WW 2000 | 1Y01B05A02 | 9088.9
| 11. VÍZMELEGÍTŐ TARTÁLYOK ÉS TÁROLÓK | Vízmelegítő EUROMAX WWM 200 tároló-egy beépített hőcserélővel és max. hőcserélő felülettel-190l | IVAR.EUROMAX WWM 200 | 1Y5920D | 1865.54
| 11. VÍZMELEGÍTŐ TARTÁLYOK ÉS TÁROLÓK | Vízmelegítő EUROMAX WWM 300 tároló-egy beépített hőcserélővel ésmax. hőcserélő felülettel-263l | IVAR.EUROMAX WWM 300 | 1Y5930D | 2029.79
| 11. VÍZMELEGÍTŐ TARTÁLYOK ÉS TÁROLÓK | Vízmelegítő EUROMAX WWM 400 tároló-egy beépített hőcserélővel ésmax. hőcserélő felülettel-374l | IVAR.EUROMAX WWM 400 | 1Y5940D | 2528.7
| 11. VÍZMELEGÍTŐ TARTÁLYOK ÉS TÁROLÓK | Vízmelegítő EUROMAX WWM 500 tároló-egy beépített hőcserélővel ésmax. hőcserélő felülettel-470l | IVAR.EUROMAX WWM 500 | 1Y5950D | 2857.19
| 11. VÍZMELEGÍTŐ TARTÁLYOK ÉS TÁROLÓK | Vízmelegítő EUROMAXWWM 800 tároló-egy beépített hőcserélővel és max. hőcserélő felülettel-702l | IVAR.EUROMAX WWM 800 | 1Y59805 | 4584.06
| 11. VÍZMELEGÍTŐ TARTÁLYOK ÉS TÁROLÓK | Vízmelegítő tároló EUROMAX WWM 1000 - egy beépített hőcserélővel és max. hőcserélő felülettel - 900l | IVAR.EUROMAX WWM 1000 | 1Y59A05 | 5709.3
| 11. VÍZMELEGÍTŐ TARTÁLYOK ÉS TÁROLÓK | Vízmelegítő tároló EUROMAX WWM 1500 - egy beépített hőcserélővel és max. hőcserélő felülettel- 1300l | IVAR.EUROMAX WWM 1500 | 1Y59A55 | 8989.85
| 11. VÍZMELEGÍTŐ TARTÁLYOK ÉS TÁROLÓK | Vízmelegítő tároló EUROMAX WWM 2000 - egy beépített hőcserélővel és max. hőcserélő felülettel- 1900l | IVAR.EUROMAX WWM 2000 | 1Y59B05 | 11184.81
| 11. VÍZMELEGÍTŐ TARTÁLYOK ÉS TÁROLÓK | Vízmelegítő PRESTIGE EP 200 tároló - két beépített hőcserélővel -196l | IVAR.PRESTIGE EP 200 | 1Y2120D | 1683.86
| 11. VÍZMELEGÍTŐ TARTÁLYOK ÉS TÁROLÓK | Vízmelegítő PRESTIGE EP 300 tároló - két beépített hőcserélővel - 273l | IVAR.PRESTIGE EP 300 | 1Y2130D | 2072.15
| 11. VÍZMELEGÍTŐ TARTÁLYOK ÉS TÁROLÓK | Vízmelegítő PRESTIGE EP 400 tároló - két beépített hőcserélővel - 400l | IVAR.PRESTIGE EP 400 | 1Y2140D | 2428.7
| 11. VÍZMELEGÍTŐ TARTÁLYOK ÉS TÁROLÓK | Vízmelegítő PRESTIGE EP 500 tároló - két beépített hőcserélővel - 475l | IVAR.PRESTIGE EP 500 | 1Y2150D | 2801.15
| 11. VÍZMELEGÍTŐ TARTÁLYOK ÉS TÁROLÓK | Vízmelegítő PRESTIGE EP 800 tároló - két beépített hőcserélővel - 738l | IVAR.PRESTIGE EP 800 | 1Y21805 | 4033.35
| 11. VÍZMELEGÍTŐ TARTÁLYOK ÉS TÁROLÓK | Vízmelegítő PRESTIGE EP 1000 tároló - két beépített hőcserélővel - 930l | IVAR.PRESTIGE EP 1000 | 1Y21A05 | 4655.38
| 11. VÍZMELEGÍTŐ TARTÁLYOK ÉS TÁROLÓK | Vízmelegítő PRESTIGE EP 1500 tároló - két beépített hőcserélővel - 1390l (SMALVER) | IVAR.PRESTIGE EP 1500 | 1J02A55 | 5689.47
| 11. VÍZMELEGÍTŐ TARTÁLYOK ÉS TÁROLÓK | Vízmelegítő PRESTIGE EP 2000 tároló - két beépített hőcserélővel - 1950l (SMALVER) | IVAR.PRESTIGE EP 2000 | 1J02B05 | 7678.39
| 11. VÍZMELEGÍTŐ TARTÁLYOK ÉS TÁROLÓK | Vízmelegítő EUROTANK VS 300 HMV tároló fűtőbetét telepítés lehetőségével - 285l | IVAR.EUROTANK VS 300 | 1K08309 | 1513.49
| 11. VÍZMELEGÍTŐ TARTÁLYOK ÉS TÁROLÓK | Vízmelegítő EUROTANK VS 500 HMV tároló fűtőbetét telepítés lehetőségével - 490l | IVAR.EUROTANK VS 500 | 1K08509 | 2127.62
| 11. VÍZMELEGÍTŐ TARTÁLYOK ÉS TÁROLÓK | Vízmelegítő EUROTANK VS 800 HMV tároló fűtőbetét telepítés lehetőségével - 749l | IVAR.EUROTANK VS 800 | 1K08805 | 2630.79
| 11. VÍZMELEGÍTŐ TARTÁLYOK ÉS TÁROLÓK | Vízmelegítő EUROTANK VS 1000 HMV tároló fűtőbetét telepítés lehetőségével - 955l | IVAR.EUROTANK VS 1000 | 1K08A05 | 3023.01
| 11. VÍZMELEGÍTŐ TARTÁLYOK ÉS TÁROLÓK | Vízmelegítő EUROTANK VS 1500 HMV tároló fűtőbetét telepítés lehetőségével - 1430l (SMALVER) | IVAR.EUROTANK VS 1500 | 1J08A55 | 3518.27
| 11. VÍZMELEGÍTŐ TARTÁLYOK ÉS TÁROLÓK | Vízmelegítő EUROTANK VS 2000 HMV tároló fűtőbetét telepítés lehetőségével - 1990l (SMALVER) | IVAR.EUROTANK VS 2000 | 1J08B05 | 4401.82
| 11. VÍZMELEGÍTŐ TARTÁLYOK ÉS TÁROLÓK | Vízmelegítő EUROTANK VS 3000 HMV tároló fűtőbetét telepítés lehetőségével - 2959l (SMALVER) | IVAR.EUROTANK VS 3000 | 1J08C05 | 5443.11
| 11. VÍZMELEGÍTŐ TARTÁLYOK ÉS TÁROLÓK | Vízmelegítő EUROTANK VS 4000 HMV tároló fűtőbetét telepítés lehetőségével - 4043l (SMALVER) | IVAR.EUROTANK VS 4000 | 1J08D05 | 6938.21
| 11. VÍZMELEGÍTŐ TARTÁLYOK ÉS TÁROLÓK | Vízmelegítő EUROTANK VS 5000 HMV tároló fűtőbetét telepítés lehetőségével - 4854l (SMALVER) | IVAR.EUROTANK VS 5000 | 1J08E05 | 8122.95
| 11. VÍZMELEGÍTŐ TARTÁLYOK ÉS TÁROLÓK | Vízmelegítő EUROTANK VS1 300 - fűtőbetétek telepítésének lehetőségével HMV előállításhoz - 285l | IVAR.EUROTANK VS1 300 | 1K09309 | 1854.22
| 11. VÍZMELEGÍTŐ TARTÁLYOK ÉS TÁROLÓK | Vízmelegítő EUROTANK VS1 500 - fűtőbetétek telepítésének lehetőségével HMV előállításhoz - 490l | IVAR.EUROTANK VS1 500 | 1K09509 | 2321.74
| 11. VÍZMELEGÍTŐ TARTÁLYOK ÉS TÁROLÓK | Vízmelegítő EUROTANK VS1 800 - fűtőbetétek telepítésének lehetőségével HMV előállításhoz - 749l | IVAR.EUROTANK VS1 800 | 1K09805 | 2975.49
| 11. VÍZMELEGÍTŐ TARTÁLYOK ÉS TÁROLÓK | Vízmelegítő EUROTANK VS1 1000 - fűtőbetétek telepítésének lehetőségével HMV előállításhoz - 955l | IVAR.EUROTANK VS1 1000 | 1K09A05 | 3371.69
| 11. VÍZMELEGÍTŐ TARTÁLYOK ÉS TÁROLÓK | Vízmelegítő EUROTANK VS1 1500 - fűtőbetétek telepítésének lehetőségével HMV előállításhoz - 1430l | IVAR.EUROTANK VS1 1500 | 1J09A55 | 3866.95
| 11. VÍZMELEGÍTŐ TARTÁLYOK ÉS TÁROLÓK | Vízmelegítő EUROTANK VS1 2000 - fűtőbetétek telepítésének lehetőségével HMV előállításhoz - 1990l | IVAR.EUROTANK VS1 2000 | 1J09B05 | 4742.55
| 11. VÍZMELEGÍTŐ TARTÁLYOK ÉS TÁROLÓK | Vízmelegítő EUROTANK VS1 3000 - fűtőbetétek telepítésének lehetőségével HMV előállításhoz - 2959l | IVAR.EUROTANK VS1 3000 | 1J09C05 | 5796.87
| 11. VÍZMELEGÍTŐ TARTÁLYOK ÉS TÁROLÓK | Vízmelegítő tartály EUROTANK VS1 4000 HMV előállítására-fűtőbetétek telepítésének lehetőségéve-4043l | IVAR.EUROTANK VS1 4000 | 1J09D05 | 7281.96
| 11. VÍZMELEGÍTŐ TARTÁLYOK ÉS TÁROLÓK | Vízmelegítő tartály EUROTANK VS1 5000 HMV előállítására - fűtőbetétek telepítésének lehető - 4854l | IVAR.EUROTANK VS1 5000 | 1J09E05 | 8463.36
| 11. VÍZMELEGÍTŐ TARTÁLYOK ÉS TÁROLÓK | Vízmelegítő EUROTANK VS3 800 - fűtőbetétek telepítésének lehetőségével HMV előállításhoz - 749l | IVAR.EUROTANK VS3 800 | 1K11805 | 3656.96
| 11. VÍZMELEGÍTŐ TARTÁLYOK ÉS TÁROLÓK | Vízmelegítő EUROTANK VS3 1000 - fűtőbetétek telepítésének lehetőségével HMV előállításhoz - 955l | IVAR.EUROTANK VS3 1000 | 1K11A05 | 4053.16
| 11. VÍZMELEGÍTŐ TARTÁLYOK ÉS TÁROLÓK | Vízmelegítő tartály EUROTANK VS3 1500 HMV előállítására - fűtőbetétek telepítésének lehető - 1430l | IVAR.EUROTANK VS3 1500 | 1J11A55 | 4548.42
| 11. VÍZMELEGÍTŐ TARTÁLYOK ÉS TÁROLÓK | Vízmelegítő EUROTANK VS3 2000 - fűtőbetétek telepítésének lehetőségével HMV előállításhoz - 1990l | IVAR.EUROTANK VS3 2000 | 1J11B05 | 5427.96
| 11. VÍZMELEGÍTŐ TARTÁLYOK ÉS TÁROLÓK | Vízmelegítő tartály EUROTANK VS3 2500 HMV előállítására - fűtőbetétek telepítésének lehető - 2346l | IVAR.EUROTANK VS3 2500 | 1J11B55 | 6030.47
| 11. VÍZMELEGÍTŐ TARTÁLYOK ÉS TÁROLÓK | Vízmelegítő tartály EUROTANK VS3 3000 HMV előállítására - fűtőbetétek telepítésének lehetőz - 2959l | IVAR.EUROTANK VS3 3000 | 1J11C05 | 6474.34
| 11. VÍZMELEGÍTŐ TARTÁLYOK ÉS TÁROLÓK | Vízmelegítő tartály EUROTANK VS3 4000 HMV előállítására- fűtőbetétek telepítésének lehetőz - 4043l | IVAR.EUROTANK VS3 4000 | 1J11D05 | 7966.1
| 11. VÍZMELEGÍTŐ TARTÁLYOK ÉS TÁROLÓK | Vízmelegítő tartály EUROTANK VS3 5000 HMV előállítására - fűtőbetétek telepítésének lehetőz- 4854l | IVAR.EUROTANK VS3 5000 | 1J11E05 | 9144.16
| 11. VÍZMELEGÍTŐ TARTÁLYOK ÉS TÁROLÓK | Lapos akkumulációs tartály - fűtési és hűtési rendszerekhez - 50l | IVAR.PUFFER 50 KOMPAKT | IVAPUF50K | 1201.42
új | 11. VÍZMELEGÍTŐ TARTÁLYOK ÉS TÁROLÓK | Mágneses szűrő - 12200 Gauss; 1"M | IVAR.LO MAG | IVA38002195 | 240.26
| 11. VÍZMELEGÍTŐ TARTÁLYOK ÉS TÁROLÓK | Akkumulációs tartály fűtési és hűtési vízre - 50l | IVAR.BFTANK50 | SV0050C5VSEP | 433.85
| 11. VÍZMELEGÍTŐ TARTÁLYOK ÉS TÁROLÓK | Akkumulációs tartály fűtési és hűtési vízre - 100l | IVAR.BFTANK100 | SV0100C5VSEP | 542.31
| 11. VÍZMELEGÍTŐ TARTÁLYOK ÉS TÁROLÓK | Vízmelegítő tartály - anód; 80l | IVAR.SE80 | SE0080C5VR | 229.32
| 11. VÍZMELEGÍTŐ TARTÁLYOK ÉS TÁROLÓK | Vízmelegítő tartály - anód; 100l | IVAR.SE100 | SE0100C5VR | 260.31
| 11. VÍZMELEGÍTŐ TARTÁLYOK ÉS TÁROLÓK | Vízmelegítő tartály - anód; 120l | IVAR.SE120 | SE0120C5VR | 303.69
| 11. VÍZMELEGÍTŐ TARTÁLYOK ÉS TÁROLÓK | Réz hőcserélő IVAR.TANKS tárolókhoz - DN 200 (DN 290); 420mm; hőcserélő 1,21m2 | IVAR.SA1 | 4000600 | 538.84
| 11. VÍZMELEGÍTŐ TARTÁLYOK ÉS TÁROLÓK | Réz hőcserélő IVAR.TANKS tárolókhoz - DN 200 (DN 290); 470mm; hőcserélő 1,80m2 | IVAR.SA2 | 4000601 | 792.41
| 11. VÍZMELEGÍTŐ TARTÁLYOK ÉS TÁROLÓK | Réz hőcserélő IVAR.TANKS tárolókhoz - DN 200 (DN 290); 580mm; hőcserélő 2,63m2 | IVAR.SA3 | 4000602 | 1073.7
| 11. VÍZMELEGÍTŐ TARTÁLYOK ÉS TÁROLÓK | Réz hőcserélő IVAR.TANKS tárolókhoz - DN 200 (DN 290); 660mm; hőcserélő 3,20m2 | IVAR.SA4 | 4000603 | 1323.3
| 11. VÍZMELEGÍTŐ TARTÁLYOK ÉS TÁROLÓK | Réz hőcserélő IVAR.TANKS tárolókhoz - DN 200 (DN 290); 750mm; hőcserélő 4,54m2 | IVAR.SA5 | 4000604 | 1981.01
| 11. VÍZMELEGÍTŐ TARTÁLYOK ÉS TÁROLÓK | Réz hőcserélő IVAR.TANKS tárolókhoz - DN 200 (DN 290); 980mm; hőcserélő 6,34m2 | IVAR.SA6 | 4000605 | 2678.34
| 11. VÍZMELEGÍTŐ TARTÁLYOK ÉS TÁROLÓK | Réz hőcserélő IVAR.TANKS tárolókhoz - DN 100 (DN 180); 400mm; hőcserélő 0,80m2 | IVAR.SR0 | 4000606 | 522.99
| 11. VÍZMELEGÍTŐ TARTÁLYOK ÉS TÁROLÓK | Réz hőcserélő IVAR.TANKS tárolókhoz - DN 100 (DN 180); 550mm; hőcserélő 1,21m2 | IVAR.SR1A | 4000617 | 578.45
| 11. VÍZMELEGÍTŐ TARTÁLYOK ÉS TÁROLÓK | Réz hőcserélő IVAR.TANKS tárolókhoz - DN 200 (DN 290); 420mm; hőcserélő 1,21m2 | IVAR.SR1B | 4000607 | 578.45
| 11. VÍZMELEGÍTŐ TARTÁLYOK ÉS TÁROLÓK | Réz hőcserélő IVAR.TANKS tárolókhoz - DN 200 (DN 290); 470mm; hőcserélő 1,80m2 | IVAR.SR2 | 4000608 | 851.85
| 11. VÍZMELEGÍTŐ TARTÁLYOK ÉS TÁROLÓK | Réz hőcserélő IVAR.TANKS tárolókhoz - DN 200 (DN 290); 580mm; hőcserélő 2,63m2 | IVAR.SR3 | 4000609 | 1156.91
| 11. VÍZMELEGÍTŐ TARTÁLYOK ÉS TÁROLÓK | Réz hőcserélő IVAR.TANKS tárolókhoz - DN 200 (DN 290); 660mm; hőcserélő 3,20m2 | IVAR.SR4 | 4000610 | 1434.27
| 11. VÍZMELEGÍTŐ TARTÁLYOK ÉS TÁROLÓK | Réz hőcserélő IVAR.TANKS tárolókhoz - DN 200 (DN 290); 750mm; hőcserélő 4,54m2 | IVAR.SR5 | 4000611 | 2187.02
| 11. VÍZMELEGÍTŐ TARTÁLYOK ÉS TÁROLÓK | Réz hőcserélő IVAR.TANKS tárolókhoz - DN 200 (DN 290); 980mm; hőcserélő 6,34m2 | IVAR.SR6 | 4000612 | 2935.88
| 11. VÍZMELEGÍTŐ TARTÁLYOK ÉS TÁROLÓK | Rozsdamentes fűtőbetét "U" IVAR.TANKS tárolókhoz - karima átm. 290mm; L=450mm; hőcserélő 0,50m2 | IVAR.FT050 | 9Z150002 | 917.76
| 11. VÍZMELEGÍTŐ TARTÁLYOK ÉS TÁROLÓK | Rozsdamentes fűtőbetét "U" IVAR.TANKS tárolókhoz - karima átm. 290mm; L=440mm; hőcserélő 0,75m2 | IVAR.FT075 | 9Z150003 | 1087.96
| 11. VÍZMELEGÍTŐ TARTÁLYOK ÉS TÁROLÓK | Rozsdamentes fűtőbetét "U" IVAR.TANKS tárolókhoz - karima átm. 290mm; L=475mm; hőcserélő 1,00m2 | IVAR.FT100 | 9Z150004 | 1201.42
| 11. VÍZMELEGÍTŐ TARTÁLYOK ÉS TÁROLÓK | Rozsdamentes fűtőbetét "U" IVAR.TANKS tárolókhoz - karima átm. 290mm; L=635mm; hőcserélő 1,50m2 | IVAR.FT150 | 9Z150005 | 1742.06
| 11. VÍZMELEGÍTŐ TARTÁLYOK ÉS TÁROLÓK | Rozsdamentes fűtőbetét "U" IVAR.TANKS tárolókhoz - karima átm. 290mm; L=755mm; hőcserélő 2,00m2 | IVAR.FT200 | 9Z150006 | 1892.24
| 11. VÍZMELEGÍTŐ TARTÁLYOK ÉS TÁROLÓK | Vakkarima- átm. 180mm; 150÷600l; smalglass | IVAR.KIT 500-4B | K91A20012 | 83.19
| 11. VÍZMELEGÍTŐ TARTÁLYOK ÉS TÁROLÓK | Vakkarima - mr. 180mm; 800÷1000l; smalglass | IVAR.KIT 500-4 | K91A20010 | 95.08
| 11. VÍZMELEGÍTŐ TARTÁLYOK ÉS TÁROLÓK | Vakkarima - mr. 290mm; smalglass | IVAR.KIT 500-4 | K91A20020 | 138.66
| 11. VÍZMELEGÍTŐ TARTÁLYOK ÉS TÁROLÓK | Vakkarima - átm. 290mm; acél | IVAR.KIT 500-4 | ZZ0000238 | 140.16
| 11. VÍZMELEGÍTŐ TARTÁLYOK ÉS TÁROLÓK | Karima, el. fűtőpatron telepítéséhez - átm. 180mm; 1x csonk 6/4"; 150÷600l-hez; smalglass | IVAR.KIT 500-3 | Y91A20014 | 178.28
| 11. VÍZMELEGÍTŐ TARTÁLYOK ÉS TÁROLÓK | Karima, el. fűtőpatron telepítéséhez - átm. 180mm; 1x csonk 6/4"; 800÷1000l-hez; smalglass | IVAR.KIT 500-3 | Y91A20011 | 156.92
| 11. VÍZMELEGÍTŐ TARTÁLYOK ÉS TÁROLÓK | Karima, el. fűtőpatron telepítéséhez - átm. 290mm; 1x csonk 6/4"; smalglass | IVAR.KIT 500-3 | Y91A20241 | 237.71
| 11. VÍZMELEGÍTŐ TARTÁLYOK ÉS TÁROLÓK | Karima elektromos fűtőbetét beépítéséhez - átm. 290mm; 2x csonk 6/4"; csonkok tengelye 120mm | IVAR.KIT 500-3 | Y91A20272 | 152.11
| 11. VÍZMELEGÍTŐ TARTÁLYOK ÉS TÁROLÓK | Tömítés karimához - átm.180mm | IVAR.KIT 500-5B | 96410040 | 19.83
| 11. VÍZMELEGÍTŐ TARTÁLYOK ÉS TÁROLÓK | Tömítés egyenes karimához - átm. 180mm | IVAR.KIT 500-5 | 96410010 | 7.91
| 11. VÍZMELEGÍTŐ TARTÁLYOK ÉS TÁROLÓK | Tömítés egyenes karimához - átm. 290mm | IVAR.KIT 500-5 | 96410020 | 15.86
| 11. VÍZMELEGÍTŐ TARTÁLYOK ÉS TÁROLÓK | Csatlakozó dielektromos készlet - 3/4" | IVAR.KIT 500-5 | 4000698 | 63.41
| 11. VÍZMELEGÍTŐ TARTÁLYOK ÉS TÁROLÓK | Csatlakozó dielektromos készlet - 1" | IVAR.KIT 500-5 | 4000699 | 67.35
| 11. VÍZMELEGÍTŐ TARTÁLYOK ÉS TÁROLÓK | Elektronikus védőanód - 375mm-1/2"; 1000l-ig | IVAR.AE1 | 4000200 | 198.1
| 11. VÍZMELEGÍTŐ TARTÁLYOK ÉS TÁROLÓK | Elektronikus védőanód - 2x375mm-1/2"; 1000l felett | IVAR.AE2 | 4000201 | 309.03
| 11. VÍZMELEGÍTŐ TARTÁLYOK ÉS TÁROLÓK | Magnézium védőanód horgany. dugóval - 5/4"x300mm; átm. 32mm; 150-200l | IVAR.AM1 | 4000213 | 59.44
| 11. VÍZMELEGÍTŐ TARTÁLYOK ÉS TÁROLÓK | Magnézium védőanód horgany. dugóval - 5/4"x400mm; átm. 32mm; 300-600l | IVAR.AM2 | 4000210 | 67.35
| 11. VÍZMELEGÍTŐ TARTÁLYOK ÉS TÁROLÓK | Magnézium védőanód horgany. dugóval - 5/4"x700mm; átm. 32mm; 300-600l | IVAR.AM3 | 4000211 | 79.22
| 11. VÍZMELEGÍTŐ TARTÁLYOK ÉS TÁROLÓK | Magnézium védőanód horgany. dugóval - 6/4"x400mm; átm. 32mm; 800-1500l | IVAR.AM4 | 4000214 | 67.35
| 11. VÍZMELEGÍTŐ TARTÁLYOK ÉS TÁROLÓK | Magnézium védőanód horgany. dugóval - 6/4"x700mm; átm. 32mm; 800-5000l | IVAR.AM5 | 4000215 | 79.22
| 11. VÍZMELEGÍTŐ TARTÁLYOK ÉS TÁROLÓK | Magnézium védőanód horgany. dugóval és ellenőrző berend. - 5/4"x400mm; átm. 32mm | IVAR.AT1 | 4000204 | 103.02
| 11. VÍZMELEGÍTŐ TARTÁLYOK ÉS TÁROLÓK | Magnézium védőanód horgany. dugóval és ellenőrző berend. - 5/4"x700mm; átm. 32mm | IVAR.AT2 | 4000205 | 122.82
| 11. VÍZMELEGÍTŐ TARTÁLYOK ÉS TÁROLÓK | Magnézium védőanód horgany. dugóval és ellenőrző berend.- 6/4"x400mm; átm. 32mm | IVAR.AT3 | 4000208 | 113.47
| 11. VÍZMELEGÍTŐ TARTÁLYOK ÉS TÁROLÓK | Magnézium védőanód horgany. dugóval és ellenőrző berend. - 6/4"x700mm; átm. 32mm | IVAR.AT4 | 4000209 | 140.16
| 11. VÍZMELEGÍTŐ TARTÁLYOK ÉS TÁROLÓK | Szabályzó termosztát - 1/2"; biztosíték nélkül | IVAR.TM 90 | I02012050 | 36.01
| 11. VÍZMELEGÍTŐ TARTÁLYOK ÉS TÁROLÓK | Szabályzó termosztát - 1/2"; biztosítékkal | IVAR.TMS 90 | I02012060 | 70.71
| 11. VÍZMELEGÍTŐ TARTÁLYOK ÉS TÁROLÓK | Csavar lábtámasz 150-600 l űrtartalomhoz (3db) - mr. 37mm; L=65mm | IVAR.PATKA | 4000300 | 43.58
| 11. VÍZMELEGÍTŐ TARTÁLYOK ÉS TÁROLÓK | Merülőhüvely IVAR.TANKS tárolókhoz - L=200mm; G1; 1/2"M | IVAR.G1 | ZZZ0000670 | 31.7
| 11. VÍZMELEGÍTŐ TARTÁLYOK ÉS TÁROLÓK | Merülőhüvely IVAR.TANKS tárolókhoz - L=300mm; 1/2"M | IVAR.G1 | ZZZ0000690 | 31.7
| 11. VÍZMELEGÍTŐ TARTÁLYOK ÉS TÁROLÓK | Merülőhüvely IVAR.TANKS tárolókhoz - L=400mm; G1; 1/2"M | IVAR.G1 | ZZZ0000695 | 39.61
| 11. VÍZMELEGÍTŐ TARTÁLYOK ÉS TÁROLÓK | Merülőhüvely IVAR.TANKS tárolókhoz - L=500/200mm; G2; 1/2"M | IVAR.G2 | ZZZ0000700 | 75.29
| 11. VÍZMELEGÍTŐ TARTÁLYOK ÉS TÁROLÓK | Merülőhüvely IVAR.TANKS tárolókhoz - L=980/550mm; G2; 1/2"M | IVAR.G2 | ZZZ0000720 | 83.19
| 11. VÍZMELEGÍTŐ TARTÁLYOK ÉS TÁROLÓK | Merülőhüvely IVAR.TANKS tárolókhoz - L=1230/550mm; G2; 1/2"M | IVAR.G2 | ZZZ0000740 | 99.05
| 11. VÍZMELEGÍTŐ TARTÁLYOK ÉS TÁROLÓK | Elektromos fűtőbetét - 2,0kW; 1x230VAC neb 3x400VAC; L=300mm | IVAR.ASKO HEAT AHR-B-S-2,0 | IVA012-0701 | 437.18
| 11. VÍZMELEGÍTŐ TARTÁLYOK ÉS TÁROLÓK | Elektromos fűtőbetét - 3,0kW; 1x230VAC neb 3x400VAC; L=400mm | IVAR.ASKO HEAT AHR-B-S-3,0 | IVA012-0702 | 470.56
| 11. VÍZMELEGÍTŐ TARTÁLYOK ÉS TÁROLÓK | Elektromos fűtőbetét - 4,5kW; 1x230VAC neb 3x400VAC; L=500mm | IVAR.ASKO HEAT AHR-B-S-4,5 | IVA012-0704 | 503.93
| 11. VÍZMELEGÍTŐ TARTÁLYOK ÉS TÁROLÓK | Elektromos fűtőbetét - 6,0kW; 3x400VAC; L=600mm | IVAR.ASKO HEAT AHR-B-S-6,0 | IVA012-0705 | 520.61
| 11. VÍZMELEGÍTŐ TARTÁLYOK ÉS TÁROLÓK | Elektromos fűtőbetét - 9,0kW; 3x400VAC; L=750mm | IVAR.ASKO HEAT AHR-B-S-9,0 | IVA012-0707 | 634.08
| 11. VÍZMELEGÍTŐ TARTÁLYOK ÉS TÁROLÓK | Elektromos fűtőbetét - 2,0kW; 3x400VAC; L=300mm | IVAR.ASKO HEAT AHR-B-C-2,0 | IVA012-0401 | 634.08
| 11. VÍZMELEGÍTŐ TARTÁLYOK ÉS TÁROLÓK | Elektromos fűtőbetét - 3,0kW; 3x400VAC; L=400mm | IVAR.ASKO HEAT AHR-B-C-3,0 | IVA012-0402 | 660.79
| 11. VÍZMELEGÍTŐ TARTÁLYOK ÉS TÁROLÓK | Elektromos fűtőbetét - 4,5kW; 3x400VAC; L=500mm | IVAR.ASKO HEAT AHR-B-C-4,5 | IVA012-0404 | 697.49
| 11. VÍZMELEGÍTŐ TARTÁLYOK ÉS TÁROLÓK | Elektromos fűtőbetét - 6,0kW; 3x400VAC; L=600mm | IVAR.ASKO HEAT AHR-B-C-6,0 | IVA012-0405 | 710.84
| 11. VÍZMELEGÍTŐ TARTÁLYOK ÉS TÁROLÓK | Elektromos fűtőbetét - 9,0kW; 3x400VAC; L=750mm | IVAR.ASKO HEAT AHR-B-C-9,0 | IVA012-0407 | 830.98
| 11. VÍZMELEGÍTŐ TARTÁLYOK ÉS TÁROLÓK | Elektromos fűtőbetét - 3,0kW; 3x400VAC; L=400mm | IVAR.ASKO HEAT AHW-B-A-3,0 | IVA012-0502 | 533.97
| 11. VÍZMELEGÍTŐ TARTÁLYOK ÉS TÁROLÓK | Elektromos fűtőbetét - 6,0kW; 3x400VAC; L=600mm | IVAR.ASKO HEAT AHW-B-A-6,0 | IVA012-0505 | 580.68
| 11. VÍZMELEGÍTŐ TARTÁLYOK ÉS TÁROLÓK | Elektromos fűtőbetét - 9,0kW; 3x400VAC; L=750mm | IVAR.ASKO HEAT AHW-B-A-9,0 | IVA012-0507 | 697.49
| 12. SZŰRÉS ÉS VÍZKEZELÉS | Szűrő 5" - 1/2"F; betét nélkül | GEL.DEPURA 550 PP | 101.026.80 | 38.04
| 12. SZŰRÉS ÉS VÍZKEZELÉS | Szűrő 5" - 3/4"F; betét nélkül | GEL.DEPURA 550 PP | 101.027.00 | 38.82
| 12. SZŰRÉS ÉS VÍZKEZELÉS | Szűrő 5" - 1"F; betét nélkül | GEL.DEPURA 550 PP | 101.027.50 | 41.17
| 12. SZŰRÉS ÉS VÍZKEZELÉS | Szűrő 5" - 3/4"F; Betét PP | GEL.DEPURA 550 PP | 101.027.0L | 50.37
| 12. SZŰRÉS ÉS VÍZKEZELÉS | Szűrő 5" - 1"F; betét PP | GEL.DEPURA 550 PP | 101.027.5L | 52.42
| 12. SZŰRÉS ÉS VÍZKEZELÉS | Szűrő 5" - 3/4"F; Betét rozsdamentes | GEL.DEPURA 550 PP | 101.027.00KN | 124.71
| 12. SZŰRÉS ÉS VÍZKEZELÉS | Szűrő 5" - 1"F; Betét rozsdamentes | GEL.DEPURA 550 PP | 101.027.50KN | 127.15
| 12. SZŰRÉS ÉS VÍZKEZELÉS | Szűrő 10" - 3/4"F; betét nélkül | GEL.DEPURA 1000 PP | 101.070.00 | 44.68
| 12. SZŰRÉS ÉS VÍZKEZELÉS | Szűrő 10" - 1"F; betét nélkül | GEL.DEPURA 1000 PP | 101.090.00 | 46.65
| 12. SZŰRÉS ÉS VÍZKEZELÉS | Szűrő 10" - 3/4"F; betét PP | GEL.DEPURA 1000 PP | 101.070.0L | 56.48
| 12. SZŰRÉS ÉS VÍZKEZELÉS | Szűrő 10" - 1"F; betét PP | GEL.DEPURA 1000 PP | 101.090.0L | 58.49
| 12. SZŰRÉS ÉS VÍZKEZELÉS | Szűrő 10" - 3/4"F; betét rozsdamentes | GEL.DEPURA 1000 PP | 101.070.00KN | 155.99
| 12. SZŰRÉS ÉS VÍZKEZELÉS | Szűrő 10" - 1"F; betét rozsdamentes | GEL.DEPURA 1000 PP | 101.090.00KN | 158.04
| 12. SZŰRÉS ÉS VÍZKEZELÉS | Szűrő 10" - 1"F; betét nélkül | GEL.DEPURA 1000 OT | 101.131.00 | 235.19
| 12. SZŰRÉS ÉS VÍZKEZELÉS | Szűrő 10" - 6/4"F; betét nélkül | GEL.DEPURA 3000 OT | 101.150.00 | 352.79
| 12. SZŰRÉS ÉS VÍZKEZELÉS | Szűrő 10" - 2"F; betét nélkül | GEL.DEPURA 3000 OT | 101.170.00 | 352.79
| 12. SZŰRÉS ÉS VÍZKEZELÉS | Szűrő 10" - meleg vízre - 1"F; betét nélkül | GEL.DEPURA 1000 OTR | 101.141.00 | 269.67
| 12. SZŰRÉS ÉS VÍZKEZELÉS | Szűrő 10" - meleg vízre - 6/4"F; betét nélkül | GEL.DEPURA 3000 OTR | 101.142.00 | 309.66
| 12. SZŰRÉS ÉS VÍZKEZELÉS | Szűrő 10" - meleg vízre - 2"F; betét nélkül | GEL.DEPURA 3000 OTR | 101.143.00 | 315.2
| 12. SZŰRÉS ÉS VÍZKEZELÉS | 2x szűrő 10" - DEPURA DOUBLEAU - 3/4" | GEL.DEPURA DOUBLEAU | 101.095.10 | 259.16
| 12. SZŰRÉS ÉS VÍZKEZELÉS | 2x szűrő 10" - DEPURA DOUBLEAU - 1" | GEL.DEPURA DOUBLEAU | 101.095.20 | 270.56
| 12. SZŰRÉS ÉS VÍZKEZELÉS | Szűrőbetét GEL - 10"; 20 µm száltekercselt | GEL.20 µm VLAKNO | 103.030.50 | 7.89
| 12. SZŰRÉS ÉS VÍZKEZELÉS | Szűrőbetét GEL - pót; K 10" | GEL.K 10" | 103.070.00 | 37.39
| 12. SZŰRÉS ÉS VÍZKEZELÉS | Ciklon ülepítő szűrők 4" - 1/2"F | GEL.DEPURA CYCLON BABY | 101.153.00 | 104.28
| 12. SZŰRÉS ÉS VÍZKEZELÉS | Ciklon ülepítő szűrők 4" - 3/4"F | GEL.DEPURA CYCLON BABY | 101.153.10 | 104.28
| 12. SZŰRÉS ÉS VÍZKEZELÉS | Szerelőkulcs - szűrők leszereléséhez GEL.DEPURA CYCLON BABY, BABY, DOSAPHOS 250 | GEL.PRISLUSENSTVI KLIC | 450.950.40 | 8.45
| 12. SZŰRÉS ÉS VÍZKEZELÉS | Szűrőbetét GEL - pót; 90 µm rozsdamentes | GEL.90 µm NEREZ | 455.900.70 | 23.52
| 12. SZŰRÉS ÉS VÍZKEZELÉS | Ciklon ülepítő szűrők 10" - 1/2"F | GEL.DEPURA CYCLON 1000 PP | 101.155.60 | 250.87
| 12. SZŰRÉS ÉS VÍZKEZELÉS | Ciklon ülepítő szűrők 10" - 3/4"F | GEL.DEPURA CYCLON 1000 PP | 101.155.80 | 250.87
| 12. SZŰRÉS ÉS VÍZKEZELÉS | Ciklon ülepítő szűrők 10" - 1"F | GEL.DEPURA CYCLON 1000 PP | 101.155.90 | 264.05
| 12. SZŰRÉS ÉS VÍZKEZELÉS | Ciklon ülepítő szűrők 10" - 6/4"F | GEL.DEPURA CYCLON 3000 OT | 101.156.70 | 529.18
| 12. SZŰRÉS ÉS VÍZKEZELÉS | Ciklon ülepítő szűrők 10" - 2"F | GEL.DEPURA CYCLON 3000 OT | 101.156.90 | 454.7
| 12. SZŰRÉS ÉS VÍZKEZELÉS | Szűrőbetét GEL - pót; 90 µm rozsdamentes FLAT; 10”/3000 | GEL.90 µm NEREZ FLAT | 103.020.80 | 117.59
| 12. SZŰRÉS ÉS VÍZKEZELÉS | Szűrőbetét GEL - pót; 90 µm rozsdamentes FLAT 10” | GEL.90 µm NEREZ FLAT | 103.020.90 | 125.44
| 12. SZŰRÉS ÉS VÍZKEZELÉS | Ciklon ülepítő szűrő csavarzattal- 1"M | GEL.DEPURA CYCLON 1000 SI | 101.160.40 | 485.71
| 12. SZŰRÉS ÉS VÍZKEZELÉS | Ciklon ülepítő szűrő csavarzat nélkül - 5/4"M | GEL.DEPURA CYCLON 1000 SI | 101.160.60 | 450.93
| 12. SZŰRÉS ÉS VÍZKEZELÉS | Ciklon ülepítő szűrő - 6/4"M | GEL.DEPURA CYCLON 3000 SI | 101.161.20 | 506.19
| 12. SZŰRÉS ÉS VÍZKEZELÉS | Ciklon ülepítő szűrő csavarzat nélkül - 2"M | GEL.DEPURA CYCLON 3000 SI | 101.161.40 | 419.43
| 12. SZŰRÉS ÉS VÍZKEZELÉS | Szűrőbetét GEL - pót; 90 µm rozsdamentes FLAT; 10”/3000 | GEL.90 µm NEREZ FLAT | 103.020.80 | 117.59
| 12. SZŰRÉS ÉS VÍZKEZELÉS | Szűrőbetét GEL - pót; 90 µm rozsdamentes FLAT 10” | GEL.90 µm NEREZ FLAT | 103.020.90 | 125.44
| 12. SZŰRÉS ÉS VÍZKEZELÉS | Automatikus öntisztító szűrő - 6/4"F-2"M | GEL.DEPURA AUTOMATIC | 101.007.10P | 742.18
| 12. SZŰRÉS ÉS VÍZKEZELÉS | Automatikus öntisztító szűrő - 6/4"F-2"M | GEL.DEPURA AUTOMATIC | 101.007.10L | 821.73
| 12. SZŰRÉS ÉS VÍZKEZELÉS | Szűrőbetét GEL - 5"; 5 µm fonott fonál | GEL.5 µm VLAKNO | 103.030.20 | 6.05
| 12. SZŰRÉS ÉS VÍZKEZELÉS | Szűrőbetét GEL - 5"; 20 µm fonott fonál | GEL.20 µm VLAKNO | 103.030.10 | 6.05
| 12. SZŰRÉS ÉS VÍZKEZELÉS | Szűrőbetét GEL - 10"; 5 µm fonott fonál | GEL.5 µm VLAKNO | 103.030.60 | 7.61
| 12. SZŰRÉS ÉS VÍZKEZELÉS | Szűrőbetét GEL - 10"; 20 µm száltekercselt | GEL.20 µm VLAKNO | 103.030.50 | 7.89
| 12. SZŰRÉS ÉS VÍZKEZELÉS | Szűrőbetét GEL - 10"/3000; 20 µm fonott fonál | GEL.20 µm VLAKNO | 103.030.65 | 37.63
| 12. SZŰRÉS ÉS VÍZKEZELÉS | Szűrőbetét GEL - üres - 5" | GEL.EMPTY PP | 103.071.00 | 14.88
| 12. SZŰRÉS ÉS VÍZKEZELÉS | Szűrőbetét GEL - üres - 10" | GEL.EMPTY PP | 103.073.00 | 18.04
| 12. SZŰRÉS ÉS VÍZKEZELÉS | Szűrőbetét GEL - 5"; 60 µm polipropilén | GEL.60 µm PP | 103.010.10 | 14.12
| 12. SZŰRÉS ÉS VÍZKEZELÉS | Szűrőbetét GEL - 5"; 90 µm polipropilén | GEL.90 µm PP | 103.010.20 | 14.63
| 12. SZŰRÉS ÉS VÍZKEZELÉS | Szűrőbetét GEL - 10"; 60 µm polipropilén | GEL.60 µm PP | 103.010.50 | 16.29
| 12. SZŰRÉS ÉS VÍZKEZELÉS | Szűrőbetét GEL - 10"; 90 µm polipropilén | GEL.90 µm PP | 103.010.60 | 16.88
| 12. SZŰRÉS ÉS VÍZKEZELÉS | Szűrőbetét GEL - 10"/3000; 90 µm polipropilén | GEL.90 µm PP | 103.011.10 | 25.36
| 12. SZŰRÉS ÉS VÍZKEZELÉS | Szűrőbetét GEL - 5"; 90 µm rozsdamentes | GEL.90 µm NEREZ | 103.020.10 | 84.48
| 12. SZŰRÉS ÉS VÍZKEZELÉS | Szűrőbetét GEL - 10"; 90 µm rozsdamentes | GEL.90 µm NEREZ | 103.020.50 | 109.68
| 12. SZŰRÉS ÉS VÍZKEZELÉS | Szűrőbetét GEL - 10"/3000; 90 µm rozsdamentes | GEL.90 µm NEREZ | 103.020.60 | 115.23
| 12. SZŰRÉS ÉS VÍZKEZELÉS | Szűrőbetét GEL - pót; 90 µm rozsdamentes FLAT 10” | GEL.90 µm NEREZ FLAT | 103.020.90 | 125.44
| 12. SZŰRÉS ÉS VÍZKEZELÉS | Szűrőbetét GEL - pót; 90 µm rozsdamentes FLAT; 10”/3000 | GEL.90 µm NEREZ FLAT | 103.020.80 | 117.59
| 12. SZŰRÉS ÉS VÍZKEZELÉS | Szűrőbetét GEL - 5"; polipropilén + aktív szén | GEL.PP+AKTIVNI UHLI | 103.040.00 | 30.98
| 12. SZŰRÉS ÉS VÍZKEZELÉS | Szűrőbetét GEL - 10"; polipropilén + aktív szén | GEL.PP+AKTIVNI UHLI | 103.050.00 | 37.26
új | 12. SZŰRÉS ÉS VÍZKEZELÉS | Biztonsági szűrő 10" - 1"F; betét PP | GEL.WATER SENTINEL | 101.097.20 | 657.41
| 12. SZŰRÉS ÉS VÍZKEZELÉS | Fali tartó - GEL.DEPURA szűrőkhöz | GEL.PRISLUSENSTVI DRZ | 109.210.00 | 24.69
| 12. SZŰRÉS ÉS VÍZKEZELÉS | Szerelőkulcs - GEL.DEPURA szűrőkhöz | GEL.PRISLUSENSTVI KLIC | 125.210.50 | 26.35
| 12. SZŰRÉS ÉS VÍZKEZELÉS | Rugó - GEL.DEPURA betétek rögzítéséhez | GEL.PRISLUSENSTVI SR | 453.150.10 | 1
| 12. SZŰRÉS ÉS VÍZKEZELÉS | Légtelenítő csavar - GEL.DEPURA szűrőkhöz | GEL.PRISLUSENSTVI PR | 472.005.60 | 1.35
| 12. SZŰRÉS ÉS VÍZKEZELÉS | Műanyag dugó és szűrőbetétekhez GEL | GEL.PRISLUSENSTVI PZ | 430.301.00 | 0.65
| 12. SZŰRÉS ÉS VÍZKEZELÉS | Edény - szűrőkhöz GEL.DEPURA 550 | GEL.PRISLUSENSTVI NAD | 456.501.00 | 11.19
| 12. SZŰRÉS ÉS VÍZKEZELÉS | Edény - szűrőkhöz GEL.DEPURA - 10" | GEL.PRISLUSENSTVI NAD | 456.500.30 | 21.26
| 12. SZŰRÉS ÉS VÍZKEZELÉS | Edény - szűrőkhöz GEL.DEPURA OTR - trogamid | GEL.PRISLUSENSTVI NAD | 456.501.10 | 65.26
| 12. SZŰRÉS ÉS VÍZKEZELÉS | Edény - szűrőkhöz GEL.DEPURA CYCLON - 10" | GEL.PRISLUSENSTVI NAD | 600.070.19 | 129.59
| 12. SZŰRÉS ÉS VÍZKEZELÉS | Edény - szűrőkhöz GEL.DEPURA MINI, MATIC, MATIC SI | GEL.PRISLUSENSTVI NAD | 600.070.24 | 35.74
| 12. SZŰRÉS ÉS VÍZKEZELÉS | Edény - rozsdamentes szűrőkhöz GEL.DEPURA CYCLON OX | GEL.PRISLUSENSTVI NAD | 600.071.00 | 589.86
| 12. SZŰRÉS ÉS VÍZKEZELÉS | Tömítő O-gyűrű - GEL.DOSAPHOS 250, GEL.DEPURA CYCLON BABY szűrő edényekhez - 1/2"-3/4" | GEL.PRISLUSENSTVI OK | 453.400.70 | 0.27
| 12. SZŰRÉS ÉS VÍZKEZELÉS | Tömítő O-gyűrű - GEL.DOSAPHOS 700, GEL.DEPURA 1000/3000 szűrő edényekhez - 3/4"-2" | GEL.PRISLUSENSTVI OK | 453.400.90 | 1.39
| 12. SZŰRÉS ÉS VÍZKEZELÉS | Szűrő 9 3/4" - 3/4"F | IVAR.FP3.934 | IVAFP3934034 | 35.88
| 12. SZŰRÉS ÉS VÍZKEZELÉS | Szűrő 9 3/4" - 1"F | IVAR.FP3.934 | IVAFP3934100 | 36.8
| 12. SZŰRÉS ÉS VÍZKEZELÉS | Szűrő 9 3/4" - 5/4"F | IVAR.FP3.934 | IVAFP3934114 | 47.84
| 12. SZŰRÉS ÉS VÍZKEZELÉS | Szűrő 9 3/4" - 6/4"F | IVAR.FP3.934 | IVAFP3934112 | 69.61
| 12. SZŰRÉS ÉS VÍZKEZELÉS | Szerelőkulcs - szűrőkhöz - IVAR.FP3 | IVAR.PRISLUSENSTVI KLIC FP | IVAAVAFP3 | 5.24
| 12. SZŰRÉS ÉS VÍZKEZELÉS | Pót O-gyűrű - IVAR.FP3 szűrőkhöz | IVAR.PRISLUSENSTVI OR | PG010060 | 4.6
| 12. SZŰRÉS ÉS VÍZKEZELÉS | Pót edény - szűrőkhöz IVAR.FP3; 9 3/4" | IVAR.PRISLUSENSTVI | A6040160 | 15.01
| 12. SZŰRÉS ÉS VÍZKEZELÉS | Szűrő 20" - 3/4"F | IVAR.FP3.200 | IVAFP3200034 | 53.96
| 12. SZŰRÉS ÉS VÍZKEZELÉS | Szűrő 20" - 1"F | IVAR.FP3.200 | IVAFP3200100 | 55.69
| 12. SZŰRÉS ÉS VÍZKEZELÉS | Szűrő 20" - 5/4"F | IVAR.FP3.200 | IVAFP3200114 | 67.01
| 12. SZŰRÉS ÉS VÍZKEZELÉS | Szűrő 20" - 6/4"F | IVAR.FP3.200 | IVAFP3200112 | 89.61
| 12. SZŰRÉS ÉS VÍZKEZELÉS | Szerelőkulcs - szűrőkhöz - IVAR.FP3 | IVAR.PRISLUSENSTVI KLIC FP | IVAAVAFP3 | 5.24
| 12. SZŰRÉS ÉS VÍZKEZELÉS | Pót O-gyűrű - IVAR.FP3 szűrőkhöz | IVAR.PRISLUSENSTVI OR | PG010060 | 4.6
| 12. SZŰRÉS ÉS VÍZKEZELÉS | Pót edény - szűrőkhöz IVAR.FP3; 20" | IVAR.PRISLUSENSTVI | A6040210 | 36.22
| 12. SZŰRÉS ÉS VÍZKEZELÉS | Szűrő 9 3/4" DUPLEX - 3/4"F; betét nélkül | IVAR.FP3.DUPLEX | IVAA1110020 | 97.42
| 12. SZŰRÉS ÉS VÍZKEZELÉS | Szűrő 9 3/4" TRIPLEX - 1"F; betét nélkül | IVAR.FP3.DUPLEX | IVAA1110030 | 97.42
| 12. SZŰRÉS ÉS VÍZKEZELÉS | Szűrő 9 3/4" DUPLEX - 1"F; betétekkel | IVAR.FP3.DUPLEX | IVAA1121025K | 129.19
| 12. SZŰRÉS ÉS VÍZKEZELÉS | Szerelőkulcs - szűrőkhöz - IVAR.FP3 | IVAR.PRISLUSENSTVI KLIC FP | IVAAVAFP3 | 5.24
| 12. SZŰRÉS ÉS VÍZKEZELÉS | Pót O-gyűrű - IVAR.FP3 szűrőkhöz | IVAR.PRISLUSENSTVI OR | PG010060 | 4.6
| 12. SZŰRÉS ÉS VÍZKEZELÉS | Pót edény - szűrőkhöz IVAR.FP3; 9 3/4" | IVAR.PRISLUSENSTVI | A6040160 | 15.01
| 12. SZŰRÉS ÉS VÍZKEZELÉS | Szűrő 9 3/4" TRIPLEX - 1"F; betét nélkül | IVAR.FP3.TRIPLEX | IVAAVA113102 | 146.05
| 12. SZŰRÉS ÉS VÍZKEZELÉS | Szerelőkulcs - szűrőkhöz - IVAR.FP3 | IVAR.PRISLUSENSTVI KLIC FP | IVAAVAFP3 | 5.24
| 12. SZŰRÉS ÉS VÍZKEZELÉS | Pót O-gyűrű - IVAR.FP3 szűrőkhöz | IVAR.PRISLUSENSTVI OR | PG010060 | 4.6
| 12. SZŰRÉS ÉS VÍZKEZELÉS | Pót edény - szűrőkhöz IVAR.FP3; 9 3/4" | IVAR.PRISLUSENSTVI | A6040160 | 15.01
| 12. SZŰRÉS ÉS VÍZKEZELÉS | Szűrőbetét - 1 µm; 9 3/4"; PP | IVAR.FA | IVAFA934001 | 6.23
| 12. SZŰRÉS ÉS VÍZKEZELÉS | Szűrőbetét - 5 µm; 9 3/4"; PP | IVAR.FA | IVAFA934005 | 6.05
| 12. SZŰRÉS ÉS VÍZKEZELÉS | Szűrőbetét - 20 µm; 9 3/4"; PP | IVAR.FA | IVAFA934020 | 6.05
| 12. SZŰRÉS ÉS VÍZKEZELÉS | Szűrőbetét - 100 µm; 9 3/4"; PP | IVAR.FA | IVAFA934100 | 5.71
| 12. SZŰRÉS ÉS VÍZKEZELÉS | Szűrőbetét - 1 µm; 20"; PP | IVAR.FA | IVAFA200001 | 11.48
| 12. SZŰRÉS ÉS VÍZKEZELÉS | Szűrőbetét - 5 µm; 20"; PP | IVAR.FA | IVAFA200005 | 11.48
| 12. SZŰRÉS ÉS VÍZKEZELÉS | Szűrőbetét - 20 µm; 20"; PP | IVAR.FA | IVAFA200020 | 11.48
| 12. SZŰRÉS ÉS VÍZKEZELÉS | Szűrőbetét - 100 µm; 20"; PP | IVAR.FA | IVAFA200100 | 11.48
| 12. SZŰRÉS ÉS VÍZKEZELÉS | Szűrőbetét - 1 µm; 9 3/4"; PP (MELT BLOW) | IVAR.FR-N | IVAFRN934001 | 9.86
| 12. SZŰRÉS ÉS VÍZKEZELÉS | Szűrőbetét - 5 µm; 9 3/4"; PP (MELT BLOW) | IVAR.FR-N | IVAFRN934005 | 9.86
| 12. SZŰRÉS ÉS VÍZKEZELÉS | Szűrőbetét - 20 µm; 9 3/4"; PP (MELT BLOW) | IVAR.FR-N | IVAFRN934020 | 10.43
| 12. SZŰRÉS ÉS VÍZKEZELÉS | Szűrőbetét - 90 µm; 9 3/4"; PP (MELT BLOW) | IVAR.FR-N | IVAFRN934090 | 9.51
| 12. SZŰRÉS ÉS VÍZKEZELÉS | Szűrőbetét - 1 µm; 20"; PP (MELT BLOW) | IVAR.FR-N | IVAFRN200001 | 17.99
| 12. SZŰRÉS ÉS VÍZKEZELÉS | Szűrőbetét - 5 µm; 20"; PP (MELT BLOW) | IVAR.FR-N | IVAFRN200005 | 19.68
| 12. SZŰRÉS ÉS VÍZKEZELÉS | Szűrőbetét - szűrőméretekhez 3/4" és 1" - 80 µm; 9 3/4"; rozsdamentes | IVAR.AC-HT | IVAACHT93408028 | 115.37
| 12. SZŰRÉS ÉS VÍZKEZELÉS | Szűrőbetét - szűrőméretekhez 5/4" és 6/4" - 80 µm; 9 3/4"; rozsdamentes | IVAR.AC-HT | IVAACHT93408037 | 115.37
| 12. SZŰRÉS ÉS VÍZKEZELÉS | Szűrőbetét - szűrőméretekhez 3/4" és 1" - 80 µm; 20"; rozsdamentes | IVAR.AC-HT | IVAACHT20008028 | 199.61
| 12. SZŰRÉS ÉS VÍZKEZELÉS | Szűrőbetét - szűrőméretekhez 5/4" és 6/4" - 80 µm; 20"; rozsdamentes | IVAR.AC-HT | IVAACHT20008037 | 199.61
| 12. SZŰRÉS ÉS VÍZKEZELÉS | Szűrőbetét - szűrőméretekhez 3/4" és 1" - 80 µm; 9 3/4"; PA (nejlon) | IVAR.RLA | IVARLA93408028A | 12.07
| 12. SZŰRÉS ÉS VÍZKEZELÉS | Szűrőbetét - szűrőméretekhez 3/4" és 1" - 250 µm; 9 3/4"; PA (nejlon) | IVAR.RLA | IVARLA93425028A | 12.66
| 12. SZŰRÉS ÉS VÍZKEZELÉS | Szűrőbetét - szűrőméretekhez 5/4" és 6/4" - 80 µm; 9 3/4"; PA (nejlon) | IVAR.RLA | IVARLA93408037A | 12.66
| 12. SZŰRÉS ÉS VÍZKEZELÉS | Szűrőbetét - szűrőméretekhez 5/4" és 6/4" - 250 µm; 9 3/4"; PA (nejlon) | IVAR.RLA | IVARLA93425037A | 12.66
| 12. SZŰRÉS ÉS VÍZKEZELÉS | Szűrőbetét - szűrőméretekhez 5/4" és 6/4" - 430 µm; 9 3/4"; PA (nejlon) | IVAR.RLA | IVARLA93443037A | 12.66
| 12. SZŰRÉS ÉS VÍZKEZELÉS | Szűrőbetét - szűrőméretekhez 3/4" és 1" - 80 µm; 20"; PA (nejlon) | IVAR.RLA | IVARLA20008028 | 31.51
| 12. SZŰRÉS ÉS VÍZKEZELÉS | Szűrőbetét - szűrőméretekhez 3/4" és 1" - 250 µm; 20"; PA (nejlon) | IVAR.RLA | IVARLA20025028 | 31.51
| 12. SZŰRÉS ÉS VÍZKEZELÉS | Szűrőbetét - szűrőméretekhez 5/4" és 6/4" - 80 µm; 20"; PA (nejlon) | IVAR.RLA | IVARLA20008037 | 31.51
| 12. SZŰRÉS ÉS VÍZKEZELÉS | Szűrőbetét - szűrőméretekhez 5/4" és 6/4" - 250 µm; 20"; PA (nejlon) | IVAR.RLA | IVARLA20025037 | 31.51
| 12. SZŰRÉS ÉS VÍZKEZELÉS | Szűrőbetét - szűrőméretekhez 5/4" és 6/4" - 430 µm; 20"; PA (nejlon) | IVAR.RLA | IVARLA20043037 | 31.51
| 12. SZŰRÉS ÉS VÍZKEZELÉS | Szűrőbetét - szűrőméretekhez 3/4" és 1" - 40 µm; 9 3/4"; PP (AC) | IVAR.GAC40 | IVAGAC934040 | 27.02
| 12. SZŰRÉS ÉS VÍZKEZELÉS | Szűrőbetét - szűrőméretekhez 3/4" és 1" - 40 µm; 20"; PP (AC) | IVAR.GAC40 | IVAGAC200040 | 60.86
| 12. SZŰRÉS ÉS VÍZKEZELÉS | Szűrőbetét - szűrőméretekhez 3/4" és 1" - 10 µm; 9 3/4"; AC | IVAR.CTO-E | IVACTOE934010 | 22.56
| 12. SZŰRÉS ÉS VÍZKEZELÉS | Szűrőbetét - szűrőméretekhez 3/4" és 1" - 10 µm; 20"; AC | IVAR.CTO-E | IVACTOE200010 | 45.04
| 12. SZŰRÉS ÉS VÍZKEZELÉS | Szűrő 9 3/4" - 1"F; 185x343mm | IVAR.BIG.934 | IVABIG934100 | 89.81
| 12. SZŰRÉS ÉS VÍZKEZELÉS | Szűrő 9 3/4" - 6/4"F; 185x353mm | IVAR.BIG.934 | IVABIG934112 | 99.79
| 12. SZŰRÉS ÉS VÍZKEZELÉS | Szerelőkulcs - szűrőkhöz - IVAR.BIG | IVAR.PRISLUSENSTVI KLIC | IVAAVABIG | 10.49
| 12. SZŰRÉS ÉS VÍZKEZELÉS | PA-O-gyűrű tartályhoz - szűrők IVAR.BIG | IVAR.PRISLUSENSTVI | MG011220 | 10.89
| 12. SZŰRÉS ÉS VÍZKEZELÉS | Tartalék tartály - szűrőkhöz IVAR.BIG.934; 9 3/4" | IVAR.PRISLUSENSTVI | A6040340 | 33.45
| 12. SZŰRÉS ÉS VÍZKEZELÉS | Szűrő 20" - 1"F; 185x615mm | IVAR.BIG.200 | IVABIG200100 | 130.74
| 12. SZŰRÉS ÉS VÍZKEZELÉS | Szűrő 20" - 6/4"F; 185x625mm | IVAR.BIG.200 | IVABIG200112 | 140.45
| 12. SZŰRÉS ÉS VÍZKEZELÉS | Szerelőkulcs - szűrőkhöz - IVAR.BIG | IVAR.PRISLUSENSTVI KLIC | IVAAVABIG | 10.49
| 12. SZŰRÉS ÉS VÍZKEZELÉS | PA-O-gyűrű tartályhoz - szűrők IVAR.BIG | IVAR.PRISLUSENSTVI | MG011220 | 10.89
| 12. SZŰRÉS ÉS VÍZKEZELÉS | Tartalék tartály - szűrőkhöz IVAR.BIG.200; 20" | IVAR.PRISLUSENSTVI | A6040355R | 71.74
új | 12. SZŰRÉS ÉS VÍZKEZELÉS | Szűrőbetét - 1 µm; 9 3/4" | IVAR.FA BIG | IVAFABIG934001 | 31.48
új | 12. SZŰRÉS ÉS VÍZKEZELÉS | Szűrőbetét - 5 µm; 9 3/4" | IVAR.FA BIG | IVAFABIG934005 | 30.43
új | 12. SZŰRÉS ÉS VÍZKEZELÉS | Szűrőbetét - 20 µm; 9 3/4" | IVAR.FA BIG | IVAFABIG934020 | 30.43
új | 12. SZŰRÉS ÉS VÍZKEZELÉS | Szűrőbetét - 100 µm; 9 3/4" | IVAR.FA BIG | IVAFABIG934100 | 30.43
új | 12. SZŰRÉS ÉS VÍZKEZELÉS | Szűrőbetét - 1 µm; 20"; PP | IVAR.FA BIG | IVAFABIG200001 | 62.99
új | 12. SZŰRÉS ÉS VÍZKEZELÉS | Szűrőbetét - 5 µm; 20" | IVAR.FA BIG | IVAFABIG200005 | 59.82
új | 12. SZŰRÉS ÉS VÍZKEZELÉS | Szűrőbetét - 20 µm; 20" | IVAR.FA BIG | IVAFABIG200020 | 59.82
új | 12. SZŰRÉS ÉS VÍZKEZELÉS | Szűrőbetét - 100 µm; 20" | IVAR.FA BIG | IVAFABIG200100 | 59.82
új | 12. SZŰRÉS ÉS VÍZKEZELÉS | Szűrőbetét - 1 µm; 9 3/4"; PP (MELT BLOW) | IVAR.FR-N BIG | IVAFRNBIG934001 | 41.96
új | 12. SZŰRÉS ÉS VÍZKEZELÉS | Szűrőbetét - 5 µm; 9 3/4"; PP (MELT BLOW) | IVAR.FR-N BIG | IVAFRNBIG934005 | 41.96
új | 12. SZŰRÉS ÉS VÍZKEZELÉS | Szűrőbetét - 20 µm; 9 3/4" | IVAR.FR-N BIG | IVAFRNBIG934020 | 41.96
új | 12. SZŰRÉS ÉS VÍZKEZELÉS | Szűrőbetét - 50 µm; 9 3/4"; PP (MELT BLOW) | IVAR.FR-N BIG | IVAFRNBIG934050 | 41.96
új | 12. SZŰRÉS ÉS VÍZKEZELÉS | Szűrőbetét - 1 µm; 20" | IVAR.FR-N BIG | IVAFRNBIG200001 | 70.6
új | 12. SZŰRÉS ÉS VÍZKEZELÉS | Szűrőbetét - 5 µm; 20" | IVAR.FR-N BIG | IVAFRNBIG200005 | 73.85
új | 12. SZŰRÉS ÉS VÍZKEZELÉS | Szűrőbetét - 20 µm; 20" | IVAR.FR-N BIG | IVAFRNBIG200020 | 73.85
új | 12. SZŰRÉS ÉS VÍZKEZELÉS | Szűrőbetét - 50 µm; 20" | IVAR.FR-N BIG | IVAFRNBIG200050 | 73.85
| 12. SZŰRÉS ÉS VÍZKEZELÉS | Szűrőbetét - 80 µm; 9 3/4"; PP (nejlon) | IVAR.RLA BIG | IVARLABIG934080 | 37.94
| 12. SZŰRÉS ÉS VÍZKEZELÉS | Szűrőbetét - 250 µm; 9 3/4"; PP (nejlon) | IVAR.RLA BIG | IVARLABIG934250 | 37.94
| 12. SZŰRÉS ÉS VÍZKEZELÉS | Szűrőbetét - 80 µm; 20"; PP (nejlon) | IVAR.RLA BIG | IVARLABIG200080 | 83.65
| 12. SZŰRÉS ÉS VÍZKEZELÉS | Szűrőbetét - 250 µm; 20"; PP (nejlon) | IVAR.RLA BIG | IVARLABIG200250 | 83.65
| 12. SZŰRÉS ÉS VÍZKEZELÉS | Szűrőbetét - 40 µm; 9 3/4"; PP (AC) | IVAR.GAC40 BIG | IVAGAC40BIG934040 | 73.67
| 12. SZŰRÉS ÉS VÍZKEZELÉS | Szűrőbetét - 40 µm; 20"; PP (AC) | IVAR.GAC40 BIG | IVAGAC40BIG200040 | 160.2
| 12. SZŰRÉS ÉS VÍZKEZELÉS | Szűrőbetét - 10 µm; 9 3/4"; AC | IVAR.CTO-E BIG | IVACTOEBIG934010 | 69.85
| 12. SZŰRÉS ÉS VÍZKEZELÉS | Szűrőbetét - 10 µm; 20"; AC | IVAR.CTO-E BIG | IVACTOEBIG200010 | 68.38
| 12. SZŰRÉS ÉS VÍZKEZELÉS | Fali tartó - szűrőkhöz IVAR.FP3 - egyes műanyag | IVAR.FILDRZ | IVAA6010930 | 3.15
| 12. SZŰRÉS ÉS VÍZKEZELÉS | Fali tartó - szűrőkhöz IVAR.FP3 - egyes fém | IVAR.FILDRZ | IVAPN020010 | 11.52
| 12. SZŰRÉS ÉS VÍZKEZELÉS | Fali tartó - szűrőkhöz IVAR.FP3 - dupla fém | IVAR.FILDRZ | IVAPN020030 | 18.82
| 12. SZŰRÉS ÉS VÍZKEZELÉS | Fali tartó - szűrőkhöz IVAR.BIG - egyes fém | IVAR.FILDRZ | IVAPN020100 | 31.4
| 12. SZŰRÉS ÉS VÍZKEZELÉS | Fali tartó - szűrőkhöz IVAR.BIG - dupla fém | IVAR.FILDRZ | IVAPN020040 | 102.94
| 12. SZŰRÉS ÉS VÍZKEZELÉS | Szűrő 10" - 1/2"-3/4"-1"M | IVAR.F10 | IVAF10K | 45.43
| 12. SZŰRÉS ÉS VÍZKEZELÉS | Szűrő betét - IVAR.F10 szűrőkhöz - 50 µm; tisztítható | IVAR.F10V | IVAFCPNN50M | 19.89
| 12. SZŰRÉS ÉS VÍZKEZELÉS | Szűrő betét - IVAR.F10 szűrőkhöz - 20 µm; egyszeri alkalom | IVAR.F10V | IVAFCPS20 | 4.59
| 12. SZŰRÉS ÉS VÍZKEZELÉS | Szűrő betét - IVAR.F10 szűrőkhöz - 50 µm; egyszeri alkalom | IVAR.F10V | IVAFCPS50 | 4.59
| 12. SZŰRÉS ÉS VÍZKEZELÉS | Szűrő betét - IVAR.F10 szűrőkhöz - 5 µm; egyszeri alkalom | IVAR.F10V | IVAFCPP5M | 7.14
| 12. SZŰRÉS ÉS VÍZKEZELÉS | Szűrő betét - IVAR.F10 szűrőkhöz - 10 µm; egyszeri alkalom | IVAR.F10V | IVAFCPP10M | 7.14
| 12. SZŰRÉS ÉS VÍZKEZELÉS | Szűrő betét - aktív szénblokk; egyszeri alkalom | IVAR.F10V | IVAFCBL | 7.33
| 12. SZŰRÉS ÉS VÍZKEZELÉS | Szerelőkulcs - szűrőkhöz IVAR.F10 | IVAR.PRISLUSENSTVI KLIC F | IVAUSTM-FX | 6.87
| 12. SZŰRÉS ÉS VÍZKEZELÉS | Öntisztító szűrő 12T automatikus iszapeltávolítás lehetőségével- 5/4"F; szűrőbetét nélkül | IVAR.SFG | IVAFBPA12T | 180.39
| 12. SZŰRÉS ÉS VÍZKEZELÉS | Öntisztító szűrő 15T automatikus iszapeltávolítás lehetőségével- 6/4"F; szűrőbetét nélkül | IVAR.SFG | IVAFBPA15T | 184.57
| 12. SZŰRÉS ÉS VÍZKEZELÉS | Szűrőbetét hajtogatott - 50 μm; PP | IVAR.SFG FCO | IVAFCOA50PP | 40.68
| 12. SZŰRÉS ÉS VÍZKEZELÉS | Szűrőbetét mosható - 90 μm; nylon | IVAR.SFG FCO | IVAFCOA90NA | 31.29
| 12. SZŰRÉS ÉS VÍZKEZELÉS | Szerelőkulcs - szűrőkhöz IVAR.SFG | IVAR.PRISLUSENSTVI KLIC SFG | IVAFBMDR11 | 2.33
| 12. SZŰRÉS ÉS VÍZKEZELÉS | Manuális öntisztító szűrő nyomáscsökkentő szeleppel - 1"M; 40µm; rozsdamentes | IVAR.SFGAR | IVAFB933AR | 257.74
| 12. SZŰRÉS ÉS VÍZKEZELÉS | Automata öntisztító szűrő nyomáscsökkentő szeleppel - 1"M; 40µm; rozsdamentes | IVAR.SFGPR | IVAFB933PR | 338.7
új | 12. SZŰRÉS ÉS VÍZKEZELÉS | Szűrőbetét - 40µm; rozsdamentes | IVAR.SF | IVAFB933R78 | 34.95
új | 12. SZŰRÉS ÉS VÍZKEZELÉS | Alkatrész - a szűrőbetét tisztításához | IVAR.SF | IVAFB933R76 | 5.78
| 12. SZŰRÉS ÉS VÍZKEZELÉS | Ciklon ülepítő szűrők 4" - meleg vízre - 1/2"F; 500 µm | IVAR.NANOHOT | IVANANOHOT12 | 108.46
| 12. SZŰRÉS ÉS VÍZKEZELÉS | Ciklon ülepítő szűrők 4" - meleg vízre - 3/4"F-1"M; 500 µm | IVAR.NANOHOT | IVANANOHOT341 | 108.46
| 12. SZŰRÉS ÉS VÍZKEZELÉS | Ciklon ülepítő szűrők 10" - 1"F | GEL.DEPURA CYCLON 1000 OX | 101.155.65 | 862.37
| 12. SZŰRÉS ÉS VÍZKEZELÉS | Szűrőbetét GEL - pót; 90 µm rozsdamentes FLAT 10” | GEL.90 µm NEREZ FLAT | 103.020.90 | 125.44
| 12. SZŰRÉS ÉS VÍZKEZELÉS | Ciklon ülepítő szűrők 10" - 6/4"F | GEL.DEPURA CYCLON 3000 OX | 101.156.75 | 1019.16
| 12. SZŰRÉS ÉS VÍZKEZELÉS | Ciklon ülepítő szűrők 10" - 2"F | GEL.DEPURA CYCLON 3000 OX | 101.156.95 | 1019.16
| 12. SZŰRÉS ÉS VÍZKEZELÉS | Szűrőbetét GEL - pót; 90 µm rozsdamentes FLAT; 10”/3000 | GEL.90 µm NEREZ FLAT | 103.020.80 | 117.59
| 12. SZŰRÉS ÉS VÍZKEZELÉS | Szerelőkulcs - GEL.DEPURA szűrőkhöz | GEL.PRISLUSENSTVI KLIC | 125.210.50 | 26.35
| 12. SZŰRÉS ÉS VÍZKEZELÉS | Nagy átfolyású ciklon iszapszűrő - 2"M; 18m³/h; betét 25 μm | IVAR.DEPURA CYCLON NW 500 | 1602010001 | 800.34
| 12. SZŰRÉS ÉS VÍZKEZELÉS | Nagy átfolyású ciklon iszapszűrő - DN 65; 25m3/h; betét 25 μm | IVAR.DEPURA CYCLON NW 650 | 1602010002 | 925.5
| 12. SZŰRÉS ÉS VÍZKEZELÉS | Nagy átfolyású ciklon iszapszűrő - DN 80; 32m3/h; betét 25 μm | IVAR.DEPURA CYCLON NW 800 | 1602010003 | 1124.04
| 12. SZŰRÉS ÉS VÍZKEZELÉS | Pót betét - szűrőkhöz IVAR.CYCLON NW - 25 μm; készlet 5 db | IVAR.NW 25 μm | 1702045752 | 42.2
| 12. SZŰRÉS ÉS VÍZKEZELÉS | Pót betét - szűrőkhöz IVAR.CYCLON NW - 50 μm; készlet 5 db | IVAR.NW 50 μm | 1702045756 | 44.45
| 12. SZŰRÉS ÉS VÍZKEZELÉS | Pót betét - szűrőkhöz IVAR.CYCLON NW - 100 μm; készlet 5 db | IVAR.NW 100 μm | 1702045760 | 45.66
| 12. SZŰRÉS ÉS VÍZKEZELÉS | Pót betét - szűrőkhöz IVAR.CYCLON NW - 150 μm; készlet 5 db | IVAR.NW 150 μm | 1702043147 | 164.02
| 12. SZŰRÉS ÉS VÍZKEZELÉS | Pót betét - szűrőkhöz IVAR.CYCLON NW - 300 μm; készlet 5 db | IVAR.NW 300 μm | 1702045761 | 158.12
| 12. SZŰRÉS ÉS VÍZKEZELÉS | Szerelőkulcs - IVAR.CYCLON NW szűrőkhöz | IVAR.PRISLUSENSTVI KLIC NW | 1802030014 | 25.46
| 12. SZŰRÉS ÉS VÍZKEZELÉS | Fali tartó - szűrőkhöz IVAR.CYCLON NW | IVAR.PRISLUSENSTVI DR | 1802030018 | 116.27
| 12. SZŰRÉS ÉS VÍZKEZELÉS | Semlegesítő szűrő - kondenzációs kazánokhoz 35kW-ig - töltettel együtt; 3/4"; DN16 | IVAR.BRIX | 520200 | 73.64
| 12. SZŰRÉS ÉS VÍZKEZELÉS | Tartalék töltet - IVAR.BRIX-hez; 6db | IVAR.BRIX NN | 520203 | 21.69
| 12. SZŰRÉS ÉS VÍZKEZELÉS | Neutralizáló szűrő - kondenzációs kazánokhoz max.378kW - 3/4"F | GEL.NEUTRALIZER F | 101.092.82 | 533.1
| 12. SZŰRÉS ÉS VÍZKEZELÉS | Pót töltet - neutralizáló szűrőhöz IVAR.NEUTRALIZER F - 25kg | GEL.NEUTRALIN F | 410.701.40 | 20.93
| 12. SZŰRÉS ÉS VÍZKEZELÉS | Neutralizáló szűrő - kondenzációs kazánokhoz max.800kW - 5/4" | IVAR.NEUTRO AA | IVANEUTROAA | 408.77
| 12. SZŰRÉS ÉS VÍZKEZELÉS | Pót töltet - neutralizáló szűrőhöz IVAR.NEUTR AA - 10kg | IVAR.NEUTRO NAA | IVANEUTRONN | 117.42
| 12. SZŰRÉS ÉS VÍZKEZELÉS | Demineralizációs szűrő - fűtésrendszerek töltéséhez - 3/4"; töltettel együtt | IVAR.FP DEMI | IVADEMIKIT | 88.94
| 12. SZŰRÉS ÉS VÍZKEZELÉS | Demineralizációs szűrő - fűtésrendszerek töltéséhez - 1"; töltettel együtt | IVAR.FP DEMI BIG | IVADEMIBIGKIT | 224.11
| 12. SZŰRÉS ÉS VÍZKEZELÉS | Demineralizációs szűrő - fűtésrendszerek töltéséhez - 6/4"; töltettel együtt | IVAR.FP DEMI 200 BIG | IVADEMIBIG200 | 406.83
| 12. SZŰRÉS ÉS VÍZKEZELÉS | Utántöltő - demineralizációs szűrőkhöz IVAR.FP DEMI | IVAR.FP DEMI N | A4150070 | 58.26
| 12. SZŰRÉS ÉS VÍZKEZELÉS | Utántöltő - demineralizációs szűrőkhöz IVAR.FP DEMI BIG | IVAR.FP DEMI BIG N | A4150090 | 142.46
| 12. SZŰRÉS ÉS VÍZKEZELÉS | Utántöltő - demineralizációs szűrőkhöz IVAR.FP DEMI 200 BIG | IVAR.FP DEMI 200 BIG N | A4150100 | 290.88
| 12. SZŰRÉS ÉS VÍZKEZELÉS | Demineralizációs oszlop szűrő DESALIN 030 | IVAR.DESALIN 030 | IVA.203.DS | 459.38
| 12. SZŰRÉS ÉS VÍZKEZELÉS | Demineralizációs oszlop szűrő DESALIN 060 | IVAR.DESALIN 060 | IVA.206.DS | 738.74
| 12. SZŰRÉS ÉS VÍZKEZELÉS | Demineralizációs oszlop szűrő DESALIN 100 | IVAR.DESALIN 100 | IVA.210.DS | 1182.73
| 12. SZŰRÉS ÉS VÍZKEZELÉS | Vezetőképesség mérő - érzékelő csatlakozás 1/2"-3/8" | IVAR.MEVO | IVARMEVO | 188.61
új | 12. SZŰRÉS ÉS VÍZKEZELÉS | Szerelési készlet demineralizációs szűrőkhöz IVAR.DESALIN.KIT1 | IVA.DESALIN.KIT | IVA.DESALIN.KIT1 | 369
új | 12. SZŰRÉS ÉS VÍZKEZELÉS | Kavics 3,0-5,0 mm; kiszerelés 25 kg | IVAR.PRISLUSENSTVI | RA05225 | 27
új | 12. SZŰRÉS ÉS VÍZKEZELÉS | Utántöltő PURE RESIN PMB101-2 demineralizáló szűrőkhöz - 25 l-es kiszerelés | IVAR.PRISLUSENSTVI | A1106-MB25 | 309
új | 12. SZŰRÉS ÉS VÍZKEZELÉS | Tölcsér - 2,5" | IVAR.PRISLUSENSTVI | PV295 | 9.9
| 12. SZŰRÉS ÉS VÍZKEZELÉS | Demineralizációs töltet - 3/4"M | IVAR.SUREFILL DEMI | IVARSUREFILL | 434.95
| 12. SZŰRÉS ÉS VÍZKEZELÉS | Mágneses vízkezelés GEL.ANTIKAL-MINI - 1/2"x1/2" | GEL.ANTIKAL | 125.010.00 | 67.03
| 12. SZŰRÉS ÉS VÍZKEZELÉS | Mágneses vízkezelés GEL.ANTIKAL-MEDIUM - 3/4"x3/4" | GEL.ANTIKAL | 125.020.00 | 102.78
| 12. SZŰRÉS ÉS VÍZKEZELÉS | Mágneses vízkezelés GEL.ANTIKAL-MAGNUM - 1"x1" | GEL.ANTIKAL | 125.030.00 | 187.68
| 12. SZŰRÉS ÉS VÍZKEZELÉS | Proporcionális adagoló IVAR.POLIFEMO EXTRA - 1/2"; 160g töltet | IVAR.POLIFEMO EXTRA | 520211 | 121.59
| 12. SZŰRÉS ÉS VÍZKEZELÉS | Pót töltet APF 03 - proporcionális adagolókhoz IVAR.POLIFEMO EXTRA; 2 x 80g | IVAR.APF 03 | 520213-160 | 27.4
| 12. SZŰRÉS ÉS VÍZKEZELÉS | Proporcionális adagoló DOSAPHOS 250 - 1/2"; SADA töltettel *AF* | GEL.KIT DOSAPHOS 250 | 104.520.00 | 128.49
| 12. SZŰRÉS ÉS VÍZKEZELÉS | Proporcionális adagoló DOSAPHOS 250 - 1/2" *AF* | GEL.DOSAPHOS 250 | 105.030.70 | 105.62
| 12. SZŰRÉS ÉS VÍZKEZELÉS | Pót töltet - GEL.DOSAPHOS 250 - 8x Töltet | GEL.GELPHOS RAPID | 107.011.60 | 27.44
| 12. SZŰRÉS ÉS VÍZKEZELÉS | Proporcionális adagoló DOSAPHOS - 3/4" | GEL.DOSAPHOS 600 | 105.070.10 | 192.07
| 12. SZŰRÉS ÉS VÍZKEZELÉS | Proporcionális adagoló DOSAPHOS - 1" | GEL.DOSAPHOS 700 | 105.070.00 | 266.55
| 12. SZŰRÉS ÉS VÍZKEZELÉS | Töltet - proporcionális adagolóhoz DOSAPHOS - 1kg | GEL.GELPHOS P-NAPLN | 107.010.50 | 43.12
| 12. SZŰRÉS ÉS VÍZKEZELÉS | Töltet - proporcionális adagolóhoz DOSAPHOS - 10kg | GEL.GELPHOS P-NAPLN | 107.010.30 | 296.35
| 12. SZŰRÉS ÉS VÍZKEZELÉS | Edény - proporcionális adagolóhoz - GEL.DOSAPHOS 250 | GEL.PRISLUSENSTVI NAD | 456.500.60 | 20.91
| 12. SZŰRÉS ÉS VÍZKEZELÉS | Edény - proporcionális adagolóhoz - GEL.DOSAPHOS 600 | GEL.PRISLUSENSTVI NAD | 456.500.15 | 12.32
| 12. SZŰRÉS ÉS VÍZKEZELÉS | Edény - proporcionális adagolóhoz - GEL.DOSAPHOS 700 | GEL.PRISLUSENSTVI NAD | 456.500.20 | 14.1
| 12. SZŰRÉS ÉS VÍZKEZELÉS | Szívó rész - proporcionális adagolóhoz - GEL.DOSAPHOS 250 | GEL.PRISLUSENSTVI SD | 455.100.10 | 3.39
| 12. SZŰRÉS ÉS VÍZKEZELÉS | Szívó rész - proporcionális adagolóhoz - GEL.DOSAPHOS 600 a 700 | GEL.PRISLUSENSTVI SD | 455.100.20 | 14.84
| 12. SZŰRÉS ÉS VÍZKEZELÉS | Tömítő O-gyűrű - GEL.DOSAPHOS 250, GEL.DEPURA CYCLON BABY szűrő edényekhez | GEL.PRISLUSENSTVI OK | 453.400.70 | 0.27
| 12. SZŰRÉS ÉS VÍZKEZELÉS | Tömítő O-gyűrű - adagoló - GEL.DOSAPHOS 600 | GEL.PRISLUSENSTVI OK | 453.401.65 | 0.61
| 12. SZŰRÉS ÉS VÍZKEZELÉS | Tömítő O-gyűrű - GEL.DOSAPHOS 700, GEL.DEPURA 1000/3000 szűrő edényekhez | GEL.PRISLUSENSTVI OK | 453.400.90 | 1.39
| 12. SZŰRÉS ÉS VÍZKEZELÉS | Befecskendező fúvóka - proporcionális adagolóhoz GEL.DOSAPHOS | GEL.PRISLUSENSTVI OK | 452.750.10 | 1.31
| 12. SZŰRÉS ÉS VÍZKEZELÉS | Sterilizáló UV lámpa - 1/2"; 1810l/hod | IVAR.UV LIGHT KIT | IVA.HA320 | 619.71
| 12. SZŰRÉS ÉS VÍZKEZELÉS | Sterilizáló UV lámpa - 3/4"; 2720l/hod | IVAR.UV LIGHT KIT | IVA.HA325 | 744.16
| 12. SZŰRÉS ÉS VÍZKEZELÉS | Sterilizáló UV lámpa - 1"; 2920l/hod | IVAR.UV LIGHT KIT MAX | IVA.HA355 | 1452.33
új | 12. SZŰRÉS ÉS VÍZKEZELÉS | Sterilizáló UV lámpa - 6/4"; 4536l/hod | IVAR.UV LIGHT KIT MAX | IVA.HA365 | 2252.06
| 12. SZŰRÉS ÉS VÍZKEZELÉS | Sterilizáló UV lámpa - 2"; 10200l/hod | IVAR.UV LIGHT KIT MAX | IVA.HA380 | 3797.59
| 12. SZŰRÉS ÉS VÍZKEZELÉS | Tartalék lámpa - IVA.HA320 | IVAR.UV LIGHT | IVA.HA506 | 127
| 12. SZŰRÉS ÉS VÍZKEZELÉS | Tartalék lámpa - IVA.HA325 a IVA.HA355 | IVAR.UV LIGHT | IVA.HA508 | 151.43
| 12. SZŰRÉS ÉS VÍZKEZELÉS | Tartalék lámpa - IVA.HA365 | IVAR.UV LIGHT | IVA.HA510 | 187.47
| 12. SZŰRÉS ÉS VÍZKEZELÉS | Tartalék lámpa - IVA.HA380 | IVAR.UV LIGHT | IVA.HA516 | 231.88
| 12. SZŰRÉS ÉS VÍZKEZELÉS | Üvegcső - IVA.HA320-hoz | IVAR.PRISLUSENSTVI | IVA.HA536 | 62.6
| 12. SZŰRÉS ÉS VÍZKEZELÉS | Üvegcső - IVA.HA325 és IVA.HA355 - höz | IVAR.PRISLUSENSTVI | IVA.HA538 | 84.67
új | 12. SZŰRÉS ÉS VÍZKEZELÉS | PA-Kvarcüveg tartály UV T6L80W- hez | IVAR.PRISLUSENSTVI | IVA.HA540 | 91.11
új | 12. SZŰRÉS ÉS VÍZKEZELÉS | Üvegcső - IVA.HA380 | IVAR.PRISLUSENSTVI | IVA.HA542 | 149.89
| 12. SZŰRÉS ÉS VÍZKEZELÉS | Szilikon O-gyűrű - IVA.HA320, IVA.HA325, IVA.HA355-hoz | IVAR.PRISLUSENSTVI | IVA.HA550 | 4.18
új | 12. SZŰRÉS ÉS VÍZKEZELÉS | PA-Viton O-gyűrű - 30mm | IVAR.PRISLUSENSTVI | IVA.HA552A | 29.53
új | 12. SZŰRÉS ÉS VÍZKEZELÉS | Vízkezelő - fordított ozmózissal, szűréssel - 400x160x450mm | IVAR.ESTELLE 600 | 5113590041 | 613.51
új | 12. SZŰRÉS ÉS VÍZKEZELÉS | Mineralizátor - IVAR.ESTELLE 600-hoz | IVAR.EST MC | 5220000143 | 5.45
új | 12. SZŰRÉS ÉS VÍZKEZELÉS | Préselt aktív szén tömb - IVAR.ESTELLE 600-hoz | IVAR.EST CC | 5220000188 | 6.83
új | 12. SZŰRÉS ÉS VÍZKEZELÉS | Membrán RO (600 GPD) - IVAR.ESTELLE 600 -hoz | IVAR.EST M | 5220020128 | 121.96
| 12. SZŰRÉS ÉS VÍZKEZELÉS | Szűrőbetét - 5 µm; 9 3/4"; PP (MELT BLOW) | IVAR.FR-N | IVAFRN934005 | 9.86
| 12. SZŰRÉS ÉS VÍZKEZELÉS | Szűrőbetét - szűrőméretekhez 3/4" és 1" - 10 µm; 9 3/4"; AC | IVAR.CTO-E | IVACTOE934010 | 22.56
új | 12. SZŰRÉS ÉS VÍZKEZELÉS | Vízkezelő - fordított ozmózissal, szűréssel - 450x360x194mm | IVAR.MO550 | ESMO550MPECO | 373.33
| 12. SZŰRÉS ÉS VÍZKEZELÉS | Szűrőbetét - 5 µm; 9 3/4"; PP (MELT BLOW) | IVAR.FR-N | IVAFRN934005 | 9.86
| 12. SZŰRÉS ÉS VÍZKEZELÉS | Szűrőbetét - 1 µm; 9 3/4"; PP (MELT BLOW) | IVAR.FR-N | IVAFRN934001 | 9.86
| 12. SZŰRÉS ÉS VÍZKEZELÉS | Szűrőbetét - szűrőméretekhez 3/4" és 1" - 10 µm; 9 3/4"; AC | IVAR.CTO-E | IVACTOE934010 | 22.56
új | 12. SZŰRÉS ÉS VÍZKEZELÉS | Membrán RO (50 GPD) - for IVAR.MO550 | IVAR.M GPD | ESCSV181250ECO | 27.49
új | 12. SZŰRÉS ÉS VÍZKEZELÉS | Mineralizáló szűrőbetét - IVAR.MO550 | IVAR.MFV | ESPD2010ECO | 7.53
új | 12. SZŰRÉS ÉS VÍZKEZELÉS | MAX víztisztító telep - áramlási sebesség 150l/h; 470x525x405mm | IVAR.ROBUST 3000 MAX | ESROBUST3000 | 2088.55
| 12. SZŰRÉS ÉS VÍZKEZELÉS | Szűrőbetét - 40 µm; 9 3/4"; PP (AC) | IVAR.GAC40 BIG | IVAGAC40BIG934040 | 73.67
| 12. SZŰRÉS ÉS VÍZKEZELÉS | Szűrőbetét - 10 µm; 9 3/4"; AC | IVAR.CTO-E BIG | IVACTOEBIG934010 | 69.85
új | 12. SZŰRÉS ÉS VÍZKEZELÉS | Membrán 500 GPD - IVAR.ROBUST 3000 MAX rendszerhez | IVAR.M GPD | ESCSV3012500ECO | 209.56
új | 12. SZŰRÉS ÉS VÍZKEZELÉS | Professzionális fordított ozmózis rendszer MO6500 - 1x4"; 250l/hod; 550x420x1500mm | IVAR.MO6500 | ESMO6500 | 5773.36
új | 12. SZŰRÉS ÉS VÍZKEZELÉS | Professzionális fordított ozmózis rendszer MO12000 - 2x4"; 450l/hod; 550x420x1500mm | IVAR.MO12000 | ESMO12000 | 6273.12
új | 12. SZŰRÉS ÉS VÍZKEZELÉS | Professzionális fordított ozmózis rendszer MO24000 - 4x4"; 1000l/hod; 700x600x1500mm | IVAR.MO24000 | ESMO24000 | 10692.65
új | 12. SZŰRÉS ÉS VÍZKEZELÉS | Membrán; energiatakarékos - fordított ozmózis rendszerhez - 4" | IVAR.M MO | ESBW4040ES | 589.27
új | 12. SZŰRÉS ÉS VÍZKEZELÉS | Szűrőbetét - 5 µm; 20" | IVAR.FR-N BIG | IVAFRNBIG200005 | 73.85
| 12. SZŰRÉS ÉS VÍZKEZELÉS | Vízlágyító szűrő - vízlágyításhoz - 005 | IVAR.DEVAP-KAB 005 | IVA.705.DK | 1165.08
| 12. SZŰRÉS ÉS VÍZKEZELÉS | Vízlágyító szűrő - vízlágyításhoz - 010 | IVAR.DEVAP-KAB 010 | IVA.710.DK | 1170.38
| 12. SZŰRÉS ÉS VÍZKEZELÉS | Vízlágyító szűrő - vízlágyításhoz - 015 | IVAR.DEVAP-KAB 015 | IVA.715.DK | 1189.68
| 12. SZŰRÉS ÉS VÍZKEZELÉS | Vízlágyító szűrő - vízlágyításhoz - 020 | IVAR.DEVAP-KAB 020 | IVA.720.DK | 1283.86
| 12. SZŰRÉS ÉS VÍZKEZELÉS | Vízlágyító szűrő - vízlágyításhoz - 025 | IVAR.DEVAP-KAB 025 | IVA.725.DK | 1321.46
| 12. SZŰRÉS ÉS VÍZKEZELÉS | Vízlágyító szűrő - vízlágyításhoz - 030 | IVAR.DEVAP-KAB 030 | IVA.730.DK | 1361.96
| 12. SZŰRÉS ÉS VÍZKEZELÉS | By-pass IVAR.DEVAP-KAB vízlágyítő szűrőhöz; műanyag | IVAR.BY-PASS PLAST | V3006 | 64.2
| 12. SZŰRÉS ÉS VÍZKEZELÉS | Szerelési készlet lágyítókhoz IVAR.DEVAP | IVAR.DEVAP-KIT | IVA.DEVAP.KIT1 | 342.97
új | 12. SZŰRÉS ÉS VÍZKEZELÉS | Vízlágyító szűrő - víz keménységének kezeléséhez | IVAR.DEVAP-KAB WIFI | IVA.730.DKWIFI | 1852.53
| 12. SZŰRÉS ÉS VÍZKEZELÉS | Vízkeménységmérő - 350 csepp + edény | IVAR.T3002-1 | AV202SET | 10.66
| 12. SZŰRÉS ÉS VÍZKEZELÉS | Vízkeménység teszter - 350 csepp | IVAR.T3002-1 | AV202N | 10.39
| 12. SZŰRÉS ÉS VÍZKEZELÉS | Regeneráló só - vízlágyítókhoz - 25kg | GEL.SUL C.S | 410.600.44CS | 17.62
| 12. SZŰRÉS ÉS VÍZKEZELÉS | Vízlágyító szűrő - vízlágyításhoz - 030 | IVAR.DEVAP 030 | IVA.803.DV | 1299.41
| 12. SZŰRÉS ÉS VÍZKEZELÉS | Vízlágyító szűrő - vízlágyításhoz - 045 | IVAR.DEVAP 045 | IVA.804.DV | 1343.56
| 12. SZŰRÉS ÉS VÍZKEZELÉS | Vízlágyító szűrő - vízlágyításhoz - 075 | IVAR.DEVAP 075 | IVA.807.DV | 1669.71
| 12. SZŰRÉS ÉS VÍZKEZELÉS | Vízlágyító szűrő - vízlágyításhoz - 110 | IVAR.DEVAP 110 | IVA.811.DV | 1984.65
| 12. SZŰRÉS ÉS VÍZKEZELÉS | Vízlágyító szűrő - vízlágyításhoz - 140 | IVAR.DEVAP 140 | IVA.814.DV | 2514.21
| 12. SZŰRÉS ÉS VÍZKEZELÉS | Vízlágyító szűrő - vízlágyításhoz - 200 | IVAR.DEVAP 200 | IVA.820.DV | 2768.85
| 12. SZŰRÉS ÉS VÍZKEZELÉS | Vízlágyító szűrő - vízlágyításhoz - 320 | IVAR.DEVAP 320 | IVA.832.DV | 4975.99
| 12. SZŰRÉS ÉS VÍZKEZELÉS | Vízlágyító szűrő - vízlágyításhoz - 500 | IVAR.DEVAP 500 | IVA.850.DV | 6459.85
| 12. SZŰRÉS ÉS VÍZKEZELÉS | Vízlágyító szűrő - vízlágyításhoz - 030 | IVAR.DEVAP TWIN 030 | IVA.803.DV-DUPLEX | 2172.07
| 12. SZŰRÉS ÉS VÍZKEZELÉS | Vízlágyító szűrő - vízlágyításhoz - 045 | IVAR.DEVAP TWIN 045 | IVA.804.DV-DUPLEX | 2485.51
| 12. SZŰRÉS ÉS VÍZKEZELÉS | Vízlágyító szűrő - vízlágyításhoz - 075 | IVAR.DEVAP TWIN 075 | IVA.807.DV-DUPLEX | 2824.48
| 12. SZŰRÉS ÉS VÍZKEZELÉS | Vízlágyító szűrő - vízlágyításhoz - 110 | IVAR.DEVAP TWIN 110 | IVA.811.DV-DUPLEX | 3224.52
| 12. SZŰRÉS ÉS VÍZKEZELÉS | Vízlágyító szűrő - vízlágyításhoz - 140 | IVAR.DEVAP DUPLEX 140 | IVA.814.DV-DUPLEX | 4770.95
| 12. SZŰRÉS ÉS VÍZKEZELÉS | Vízlágyító szűrő - vízlágyításhoz - 200 | IVAR.DEVAP DUPLEX 200 | IVA.820.DV-DUPLEX | 5407.57
| 12. SZŰRÉS ÉS VÍZKEZELÉS | Vízlágyító szűrő - vízlágyításhoz - 320 | IVAR.DEVAP DUPLEX 320 | IVA.832.DV-DUPLEX | 10392.41
| 12. SZŰRÉS ÉS VÍZKEZELÉS | Vízlágyító szűrő - vízlágyításhoz - 500 | IVAR.DEVAP DUPLEX 500 | IVA.850.DV-DUPLEX | 13070.48
új | 12. SZŰRÉS ÉS VÍZKEZELÉS | Oszlopos szűrő - vas és a mangán vízből való eltávolítására - 030 - 5 gomb | IVAR.DEFEMN 030-5 | IVA.103.DF5 | 1355.71
új | 12. SZŰRÉS ÉS VÍZKEZELÉS | Oszlopos szűrő - vas és a mangán vízből való eltávolítására - 045 - 5 gomb | IVAR.DEFEMN 045-5 | IVA.104.DF5 | 1446.88
új | 12. SZŰRÉS ÉS VÍZKEZELÉS | Oszlopos szűrő - vas és a mangán vízből való eltávolítására - 075 - 5 gomb | IVAR.DEFEMN 075-5 | IVA.107.DF5 | 1637.73
új | 12. SZŰRÉS ÉS VÍZKEZELÉS | Oszlopos szűrő - vas és a mangán vízből való eltávolítására - 110 - 5 gomb | IVAR.DEFEMN 110-5 | IVA.111.DF5 | 2237.44
új | 12. SZŰRÉS ÉS VÍZKEZELÉS | Oszlopos szűrő - vas és a mangán vízből való eltávolítására - 140 - 5 gomb | IVAR.DEFEMN 140-5 | IVA.114.DF5 | 2694.35
új | 12. SZŰRÉS ÉS VÍZKEZELÉS | Oszlopos szűrő - vas és a mangán vízből való eltávolítására - 200 - 5 gomb | IVAR.DEFEMN 200-5 | IVA.120.DF5 | 3870.43
új | 12. SZŰRÉS ÉS VÍZKEZELÉS | Oszlopos szűrő - vas és a mangán vízből való eltávolítására - 320 - 5 gomb | IVAR.DEFEMN 320-5 | IVA.132.DF5 | 5380.9
új | 12. SZŰRÉS ÉS VÍZKEZELÉS | Oszlopos szűrő - vas és a mangán vízből való eltávolítására - 500 - 5 gomb | IVAR.DEFEMN 500-5 | IVA.150.DF5 | 7109.74
| 12. SZŰRÉS ÉS VÍZKEZELÉS | Oszlop szűrő - mangán és vas eltávolítására és vízlágyításra - 045 *AF* | IVAR.DEFEMN 045 CR1 | IVA.104.DFCR1 | 1947.14
| 12. SZŰRÉS ÉS VÍZKEZELÉS | Oszlop szűrő - mangán és vas eltávolítására és vízlágyításra - 060 | IVAR.DEFEMN 060 CR1 | IVA.106.DFCR1 | 1982.5
| 12. SZŰRÉS ÉS VÍZKEZELÉS | Oszlop szűrő - mangán és vas eltávolítására és vízlágyításra - 100 | IVAR.DEFEMN 100 CR1 | IVA.110.DFCR1 | 2814
| 12. SZŰRÉS ÉS VÍZKEZELÉS | Oszlop szűrő - mangán és vas eltávolítására és vízlágyításra - 150 | IVAR.DEFEMN 150 CR1 | IVA.115.DFCR1 | 3558.63
| 12. SZŰRÉS ÉS VÍZKEZELÉS | Oszlop szűrő - mangán és vas eltávolítására és vízlágyításra - 200 | IVAR.DEFEMN 200 CR1 | IVA.120.DFCR1 | 4355.12
| 12. SZŰRÉS ÉS VÍZKEZELÉS | Oszlop szűrő - mangán és vas eltávolítására és vízlágyításra - 250 | IVAR.DEFEMN 250 CR1 | IVA.125.DFCR1 | 5123.2
| 12. SZŰRÉS ÉS VÍZKEZELÉS | Oszlop szűrő - mangán és vas eltávolítására és vízlágyításra - 300 | IVAR.DEFEMN 300 CR1 | IVA.130.DFCR1 | 7578.17
| 12. SZŰRÉS ÉS VÍZKEZELÉS | Oszlop szűrő - mangán és vas eltávolítására és vízlágyításra - 500 | IVAR.DEFEMN 500 CR1 | IVA.150.DFCR1 | 10117.08
| 12. SZŰRÉS ÉS VÍZKEZELÉS | Oszlop szűrő - mangán és vas eltávolítására és vízlágyításra - 600 | IVAR.DEFEMN 600 CR1 | IVA.160.DFCR1 | 18108.07
| 12. SZŰRÉS ÉS VÍZKEZELÉS | Oszlop szűrő - nitrátok eltávolítására vízből - 030 | IVAR.DENO 030 | IVA.503.DN | 1346.12
| 12. SZŰRÉS ÉS VÍZKEZELÉS | Oszlop szűrő - nitrátok eltávolítására vízből - 045 | IVAR.DENO 045 | IVA.504.DN | 1726.38
| 12. SZŰRÉS ÉS VÍZKEZELÉS | Oszlop szűrő - nitrátok eltávolítására vízből - 075 | IVAR.DENO 075 | IVA.507.DN | 1987.52
| 12. SZŰRÉS ÉS VÍZKEZELÉS | Oszlop szűrő - nitrátok eltávolítására vízből - 110 | IVAR.DENO 110 | IVA.511.DN | 2421.43
| 12. SZŰRÉS ÉS VÍZKEZELÉS | Oszlop szűrő - nitrátok eltávolítására vízből - 140 | IVAR.DENO 140 | IVA.514.DN | 2847.41
| 12. SZŰRÉS ÉS VÍZKEZELÉS | Oszlop szűrő - nitrátok eltávolítására vízből - 200 | IVAR.DENO 200 | IVA.520.DN | 3547.23
| 12. SZŰRÉS ÉS VÍZKEZELÉS | Oszlop szűrő - nitrátok eltávolítására vízből - 320 | IVAR.DENO 320 | IVA.532.DN | 6685.24
| 12. SZŰRÉS ÉS VÍZKEZELÉS | Oszlop szűrő - nitrátok eltávolítására vízből - 500 | IVAR.DENO 500 | IVA.550.DN | 9207
új | 12. SZŰRÉS ÉS VÍZKEZELÉS | Oszlopszűrő - aktív szén töltettel - 030 - 5 nyomógomb | IVAR.DECLO 030-5 | IVA.303.DC5 | 1269.79
új | 12. SZŰRÉS ÉS VÍZKEZELÉS | Oszlop szűrő - klór eltávolítására vízből - 045 - 5 gomb | IVAR.DECLO 045-5 | IVA.304.DC5 | 1289.89
új | 12. SZŰRÉS ÉS VÍZKEZELÉS | Oszlopszűrő - aktív szén töltettel - 075 - 5 nyomógomb | IVAR.DECLO 075-5 | IVA.307.DC5 | 1459.45
új | 12. SZŰRÉS ÉS VÍZKEZELÉS | Oszlopszűrő - klór eltávolítására a vízből - 110 - 5 gomb | IVAR.DECLO 110-5 | IVA.311.DC5 | 1716.62
új | 12. SZŰRÉS ÉS VÍZKEZELÉS | Oszlopszűrő - aktív szén töltettel - 140 - 5 nyomógomb | IVAR.DECLO 140-5 | IVA.314.DC5 | 2307.11
új | 12. SZŰRÉS ÉS VÍZKEZELÉS | Oszlopszűrő - aktív szén töltettel - 200 - 5 nyomógomb | IVAR.DECLO 200-5 | IVA.320.DC5 | 3316.42
új | 12. SZŰRÉS ÉS VÍZKEZELÉS | Oszlopszűrő - aktív szén töltettel - 320 - 5 nyomógomb | IVAR.DECLO 320-5 | IVA.332.DC5 | 4547.44
új | 12. SZŰRÉS ÉS VÍZKEZELÉS | Oszlopszűrő - aktív szén töltettel - 500 - 5 nyomógomb | IVAR.DECLO 500-5 | IVA.350.DC5 | 6005.23
új | 12. SZŰRÉS ÉS VÍZKEZELÉS | Oszlopos szűrő - iszap vízből való eltávolítására - 030 - 5 gomb | IVAR.DESAND 030-5 | IVA.603.DS5 | 1174.96
új | 12. SZŰRÉS ÉS VÍZKEZELÉS | Oszlopos szűrő - iszap vízből való eltávolítására - 045 - 5 gomb | IVAR.DESAND 045-5 | IVA.604.DS5 | 1211.29
új | 12. SZŰRÉS ÉS VÍZKEZELÉS | Oszlopos szűrő - iszap vízből való eltávolítására - 075 - 5 gomb | IVAR.DESAND 075-5 | IVA.607.DS5 | 1291.44
új | 12. SZŰRÉS ÉS VÍZKEZELÉS | Oszlopos szűrő - iszap vízből való eltávolítására - 110 - 5 gomb | IVAR.DESAND 110-5 | IVA.611.DS5 | 1644.66
új | 12. SZŰRÉS ÉS VÍZKEZELÉS | Oszlopos szűrő - iszap vízből való eltávolítására - 140 - 5 gomb | IVAR.DESAND 140-5 | IVA.614.DS5 | 1982.15
új | 12. SZŰRÉS ÉS VÍZKEZELÉS | Oszlopos szűrő - iszap vízből való eltávolítására - 200 - 5 gomb | IVAR.DESAND 200-5 | IVA.620.DS5 | 2917.23
új | 12. SZŰRÉS ÉS VÍZKEZELÉS | Oszlopos szűrő - iszap vízből való eltávolítására - 320 - 5 gomb | IVAR.DESAND 320-5 | IVA.632.DS5 | 3748.1
új | 12. SZŰRÉS ÉS VÍZKEZELÉS | Oszlopos szűrő - iszap vízből való eltávolítására - 500 - 5 gomb | IVAR.DESAND 500-5 | IVA.650.DS5 | 4785.85
új | 12. SZŰRÉS ÉS VÍZKEZELÉS | Adagolószivattyú - digitális; 0-1,5l/h; csatlakozó HIRSCHMANN | IVAR.DOSAMATIC PPI X5MA | 106.191.X5MA | 611.65
új | 12. SZŰRÉS ÉS VÍZKEZELÉS | Adagolószivattyú - digitális; 0-4l/h; csatlakozó HIRSCHMANN | IVAR.DOSAMATIC PPI A | 106.191.X5A | 626.57
| 12. SZŰRÉS ÉS VÍZKEZELÉS | Adagolószivattyú - digitális ; 0-10l/h | GEL.DOSAMATIC PPI BIG | 106.195.X5 | 1166.06
| 12. SZŰRÉS ÉS VÍZKEZELÉS | Pót nyomótömlő - 6x4 (PVDF); 1m | GEL.PRISLUSENSTVI | IVAHADICEPVDF | 14.52
| 12. SZŰRÉS ÉS VÍZKEZELÉS | Tartály az oldatnak - 35l | GEL.TANK PE | 455.000.35 | 187.47
| 12. SZŰRÉS ÉS VÍZKEZELÉS | Tartály az oldatnak - 60l | GEL.TANK PE | 455.000.60 | 305.3
| 12. SZŰRÉS ÉS VÍZKEZELÉS | Tartály az oldatnak - 100l | GEL.TANK PE | 455.000.80 | 328.81
| 12. SZŰRÉS ÉS VÍZKEZELÉS | Tartály az oldatnak - 30l | IVAR.TANK | ICH1293 | 14.23
| 12. SZŰRÉS ÉS VÍZKEZELÉS | Tartály az oldatnak - 60l | IVAR.TANK | ICH1296 | 39.74
| 12. SZŰRÉS ÉS VÍZKEZELÉS | Műanyag tartó adagoló szivattyúhoz - GEL.DOSAMATIC | IVAR.PRISLUSENSTVI | I03101080 | 91.86
| 12. SZŰRÉS ÉS VÍZKEZELÉS | Impulzus vízmérő - menetes, nedves futás - 1/2"M; csatlakozó BNC | GEL.IVLI | 106.090.00 | 246.15
| 12. SZŰRÉS ÉS VÍZKEZELÉS | Impulzus vízmérő - menetes, nedves futás - 3/4"M; csatlakozó BNC | GEL.IVLI | 106.090.10 | 285.35
| 12. SZŰRÉS ÉS VÍZKEZELÉS | Impulzus vízmérő - menetes, nedves futás - 1"M; csatlakozó BNC | GEL.IVLI | 106.090.20 | 428.06
| 12. SZŰRÉS ÉS VÍZKEZELÉS | Impulzus vízmérő - menetes, nedves futás - 5/4"M; csatlakozó BNC | GEL.IVLI | 106.090.30 | 533.1
| 12. SZŰRÉS ÉS VÍZKEZELÉS | Impulzus vízmérő - menetes, nedves futás - 6/4"M; csatlakozó BNC | GEL.IVLI | 106.090.40 | 892.16
| 12. SZŰRÉS ÉS VÍZKEZELÉS | Impulzus vízmérő - menetes, nedves futás - 2"M; csatlakozó BNC | GEL.IVLI | 106.090.50 | 1676.13
| 12. SZŰRÉS ÉS VÍZKEZELÉS | Elválasztó jel | GEL.PRISLUSENSTVI | 106.090.95 | 55.26
új | 12. SZŰRÉS ÉS VÍZKEZELÉS | Impulzusos vízmérő - menetes, szárazon futó - 1/2"M; csatlakozó HIRSCHMANN | IVAR.IVLI DRY | 120.090.00A | 172.34
új | 12. SZŰRÉS ÉS VÍZKEZELÉS | Impulzusos vízmérő - menetes, szárazon futó - 3/4"M; csatlakozó HIRSCHMANN | IVAR.IVLI DRY | 120.090.10A | 190.8
új | 12. SZŰRÉS ÉS VÍZKEZELÉS | Impulzusos vízmérő - menetes, szárazon futó - 1"M; csatlakozó HIRSCHMANN | IVAR.IVLI DRY | 120.090.20A | 307.76
új | 12. SZŰRÉS ÉS VÍZKEZELÉS | Impulzusos vízmérő - menetes, szárazon futó - 5/4"M; csatlakozó HIRSCHMANN | IVAR.IVLI DRY | 120.090.30A | 344.69
új | 12. SZŰRÉS ÉS VÍZKEZELÉS | Impulzusos vízmérő - menetes, szárazon futó - 6/4"M; csatlakozó HIRSCHMANN | IVAR.IVLI DRY | 120.090.40A | 483.46
új | 12. SZŰRÉS ÉS VÍZKEZELÉS | Impulzusos vízmérő - menetes, szárazon futó - 2"M; csatlakozó HIRSCHMANN | IVAR.IVLI DRY | 120.090.50A | 763.93
| 12. SZŰRÉS ÉS VÍZKEZELÉS | Profeszionális készítmény - inhibitor - 1%; 1l | GEL.LONG LIFE 100 | 113.160.11 | 34.7
| 12. SZŰRÉS ÉS VÍZKEZELÉS | Profeszionális készítmény - inhibitor - 1%; 20l | GEL.LONG LIFE 100 | 113.160.21 | 650.78
| 12. SZŰRÉS ÉS VÍZKEZELÉS | Inhibítor koncentrátum tesztelő | GEL.TEST KIT INHIBITOR | 155.011.50 | 134.06
| 12. SZŰRÉS ÉS VÍZKEZELÉS | Profeszionális készítmény - fűtés rendszerek kezelése - 0,5%; 1l | GEL.LONG LIFE 710 | 113.167.11 | 38.08
| 12. SZŰRÉS ÉS VÍZKEZELÉS | Profeszionális készítmény - fűtés rendszerek kezelése - 0,5%; 5l | GEL.LONG LIFE 710 | 113.167.21 | 288.68
| 12. SZŰRÉS ÉS VÍZKEZELÉS | Tesztelő GEL.LONG LIFE 710 koncentrátum mérésre - | GEL.TEST KIT BIO | 155.011.60 | 99
| 12. SZŰRÉS ÉS VÍZKEZELÉS | Profeszionális készítmény - fűtés rendszerek tisztítása - 1%; 1l | GEL.LONG LIFE 410 | 113.166.11 | 30.37
| 12. SZŰRÉS ÉS VÍZKEZELÉS | Profeszionális készítmény - fűtés rendszerek tisztítása - 1%; 1l | GEL.LONG LIFE 800 | 113.165.61 | 79.72
| 12. SZŰRÉS ÉS VÍZKEZELÉS | Profeszionális készítmény - fűtés rendszerek tisztítása - 1%; 5l | GEL.LONG LIFE 800 | 113.165.71 | 368.2
| 12. SZŰRÉS ÉS VÍZKEZELÉS | Profeszionális készítmény - inhibitor - 0,5%; 1l | GEL.POLY AP | 155.011.10 | 48.07
| 12. SZŰRÉS ÉS VÍZKEZELÉS | Profeszionális készítmény - inhibitor - 0,5%; 20l | GEL.POLY AP | 107.028.20 | 503.27
| 12. SZŰRÉS ÉS VÍZKEZELÉS | Teszter a GEL.POLY AP inhibitor koncentrációjának mérésére | GEL.TEST KIT POLY AP | 600.390.30 | 683.11
új | 12. SZŰRÉS ÉS VÍZKEZELÉS | Professzionális készítmény - inhibitor - 300ml; spré | IVAR.SENTINEL X100 | IVA.100.RD | 57.2
| 12. SZŰRÉS ÉS VÍZKEZELÉS | Professzionális készítmény - inhibitor - 1l | IVAR.SENTINEL X100 | IVA.100.01 | 58.65
| 12. SZŰRÉS ÉS VÍZKEZELÉS | Professzionális készítmény - inhibitor - 20l | IVAR.SENTINEL X100 | IVA.100.20 | 858.97
| 12. SZŰRÉS ÉS VÍZKEZELÉS | Professzionális készítmény - fűtésrendszerekhez - 1l | IVAR.SENTINEL X800 | IVA.800.01 | 56.84
| 12. SZŰRÉS ÉS VÍZKEZELÉS | Nátrium-hipoklorit fertőtlenítőszer - élelmiszeripari - 10l | IVAR.GHC DESINFIK | ICH100010 | 44.27
| 12. SZŰRÉS ÉS VÍZKEZELÉS | Nátrium-hipoklorit fertőtlenítőszer - élelmiszeripari - 30l | IVAR.GHC DESINFIK | ICH100030 | 110.99
| 12. SZŰRÉS ÉS VÍZKEZELÉS | Nátrium-hipoklorit fertőtlenítőszer - stabilizált, élelmiszeripari - 10l | IVAR.GHC DESINFIK STABIL | ICH100011 | 51.56
| 12. SZŰRÉS ÉS VÍZKEZELÉS | Nátrium-hipoklorit fertőtlenítőszer - stabilizált, élelmiszeripari - 30l | IVAR.GHC DESINFIK STABIL | ICH100033 | 132.9
| 12. SZŰRÉS ÉS VÍZKEZELÉS | Boiler Cleaner - 10-20%; 25kg | GEL.BOILER CLEANER E | 113.005.20 | 86.55
| 12. SZŰRÉS ÉS VÍZKEZELÉS | Boiler Cleaner - 10-20%; 10kg | GEL.BOILER CLEANER E | 113.005.30 | 39.42
új | 12. SZŰRÉS ÉS VÍZKEZELÉS | Boiler Cleaner - 10-30%; 25kg | GEL.BOILER CLEANER D.E. | 113.010.20 | 110.68
| 12. SZŰRÉS ÉS VÍZKEZELÉS | Boiler Cleaner - 10-30%; 5kg | GEL.BOILER CLEANER DE | 113.010.50 | 34.42
| 12. SZŰRÉS ÉS VÍZKEZELÉS | Boiler Cleaner - 20-30%; 10kg | GEL.BOILER CLEANER LZ | 113.070.90 | 151.94
| 12. SZŰRÉS ÉS VÍZKEZELÉS | Boiler Cleaner - 20-30%; 25kg | GEL.BOILER CLEANER LZ | 113.070.85 | 358.46
| 12. SZŰRÉS ÉS VÍZKEZELÉS | Boiler Cleaner - 10-15%; 10kg | GEL.BOILER CLEANER PZ | 113.070.50 | 270.62
| 12. SZŰRÉS ÉS VÍZKEZELÉS | Boiler Cleaner - 10-15%; 1,5kg | GEL.BOILER CLEANER PZ | 113.070.70 | 49.69
| 12. SZŰRÉS ÉS VÍZKEZELÉS | Boiler Cleaner - 10-15%; 10kg | GEL.BOILER CLEANER P | 113.050.50 | 222.35
| 12. SZŰRÉS ÉS VÍZKEZELÉS | Boiler Cleaner - 10-15%; 1,5kg | GEL.BOILER CLEANER P | 113.050.70 | 45.58
| 12. SZŰRÉS ÉS VÍZKEZELÉS | Boiler Cleaner - 3-5%; 10kg | GEL.BOILER CLEANER N | 113.130.30 | 108.07
| 12. SZŰRÉS ÉS VÍZKEZELÉS | Boiler Cleaner - 3-5%; 1kg | GEL.BOILER CLEANER N | 113.130.50 | 20.32
új | 12. SZŰRÉS ÉS VÍZKEZELÉS | Víz pH-mérő 1-14 - 50 db | GEL.PH TEST | 155.011.58 | 18.94
| 12. SZŰRÉS ÉS VÍZKEZELÉS | Fagyálló keverék - fűtés és szolár rendszerek - 5l | IVAR.THERMOL | IVA.005.TH | 56.17
| 12. SZŰRÉS ÉS VÍZKEZELÉS | Fagyálló keverék - fűtés és szolár rendszerek - 30l | IVAR.THERMOL | IVA.030.TH | 334.11
| 12. SZŰRÉS ÉS VÍZKEZELÉS | Fagyálló keverék - fűtés és szolár rendszerek - 60l | IVAR.THERMOL | IVA.060.TH | 686.58
| 12. SZŰRÉS ÉS VÍZKEZELÉS | Fagyálló keverék fűtés és szolár rendszerek - 30l; bekevert | IVAR.THERMOL -32 | 113.164.33 | 190.98
| 12. SZŰRÉS ÉS VÍZKEZELÉS | Fagyálló - fűtési és szolárrendszerekhez, inhibitorral - 5l | IVAR.LONG 500 | IVA.005.L500 | 73.34
| 12. SZŰRÉS ÉS VÍZKEZELÉS | Fagyálló keverék- fűtés és szolár rendszerekhez inhibitorral - 30l | IVAR.LONG 500 | IVA.030.L500 | 437.07
| 12. SZŰRÉS ÉS VÍZKEZELÉS | Fagyálló keverék- fűtés és szolár rendszerekhez inhibitorral - 60l | IVAR.LONG 500 | IVA.060.L500 | 892.51
| 12. SZŰRÉS ÉS VÍZKEZELÉS | Tisztítószivattyú - lerakódások eltávolítására - 24l; 44l/min. | GEL.BOY C 30 MATIC | 121.075.00 | 1273.56
| 12. SZŰRÉS ÉS VÍZKEZELÉS | Tisztító szivattyú irányváltóval - 15l; 33l/min. | GEL.BOY C 15 SUPER | 121.031.00 | 752.8
| 12. SZŰRÉS ÉS VÍZKEZELÉS | Tisztítószivattyú - lerakódások eltávolítására - 24l; 39l/min. | GEL.BOY C 30 | 121.070.00 | 1249.48
| 12. SZŰRÉS ÉS VÍZKEZELÉS | Tisztító szivattyú irányváltóval - 13l; 28l/min. | GEL.BABY 13 | 121.300.00 | 677.17
| 12. SZŰRÉS ÉS VÍZKEZELÉS | Tisztítószivattyú - lerakódások eltávolítására áramlás irány váltó kapcsolóval - 24l | GEL.LONG LIFE SUPER FLUSH 30 | 121.070.64 | 1420.39
| 12. SZŰRÉS ÉS VÍZKEZELÉS | Tisztítószivattyú - lerakódások eltávolítására áramlás irány váltó kapcsolóval - 40l | GEL.LONG LIFE SUPER FLUSH 40 | 121.094.00 | 2106.63
| 12. SZŰRÉS ÉS VÍZKEZELÉS | Mobil vízlágyító berendezés - rendszer töltéshez | GEL.LONG LIFE WHEELY SOFT | 109.745.90 | 2070.07
| 13. GOLYÓSCSAPOK ÉS SZANITER SZERELVÉNYEK | Osztó hideg és meleg vízre - golyóscsapokkal a kimeneteken- FASTEC Quick; 4+3 kimenet; DN 10 | IVAR.K 4.3 | K403DF10200 | 283.95
| 13. GOLYÓSCSAPOK ÉS SZANITER SZERELVÉNYEK | Osztó hideg és meleg vízre - golyóscsapokkal a kimeneteken- FASTEC Quick; 5+4 kimenet; DN 10 | IVAR.K 4.3 | K403DF10100 | 311.61
| 13. GOLYÓSCSAPOK ÉS SZANITER SZERELVÉNYEK | Osztó hideg és meleg vízre - golyóscsapokkal a kimeneteken- FASTEC Quick; 6+5 kimenet; DN 10 | IVAR.K 4.3 | K403EF10100 | 353.41
| 13. GOLYÓSCSAPOK ÉS SZANITER SZERELVÉNYEK | Osztó hideg és meleg vízre - golyóscsapokkal a bemeneteken- FASTEC Quick; 4+3 kimenet; DN 10 | IVAR.K 4.2 | K402BF10100 | 237.24
| 13. GOLYÓSCSAPOK ÉS SZANITER SZERELVÉNYEK | Hidegvizes golyóscsap - vakolatalatti - 3/4"xEK; DN 15 | IVAR.K 4.1 | K401BE10100 | 82.68
| 13. GOLYÓSCSAPOK ÉS SZANITER SZERELVÉNYEK | Hidegvizes golyóscsap - vakolatalatti - FASTEC Quick; DN 15 | IVAR.K 4.1 | K401BF10100 | 85.43
| 13. GOLYÓSCSAPOK ÉS SZANITER SZERELVÉNYEK | Golyóscsap hideg vízhez - rejtett - FASTEC Quick; DN 20 | IVAR.K 4.1 | K401BF30100 | 116.31
| 13. GOLYÓSCSAPOK ÉS SZANITER SZERELVÉNYEK | KIT hideg és melegvizes golyóscsap - vakolatalatti - 1/2"; DN 15 | IVAR.K 4.0 | K400B110100 | 100.51
| 13. GOLYÓSCSAPOK ÉS SZANITER SZERELVÉNYEK | KIT hideg és melegvizes golyóscsap - vakolatalatti - 3/4"EK; DN 15 | IVAR.K 4.0 | K400BE10100 | 99.42
| 13. GOLYÓSCSAPOK ÉS SZANITER SZERELVÉNYEK | KIT hideg és melegvizes golyóscsap - vakolatalatti - FASTEC Quick; DN 15 | IVAR.K 4.0 | K400BF10100 | 107.09
| 13. GOLYÓSCSAPOK ÉS SZANITER SZERELVÉNYEK | KIT golyóscsapok hideg és melegvíz DN20 - vakolat alatti - FASTEC Quick; DN 20 | IVAR.K 4.0 | K400BF30100 | 141.68
| 13. GOLYÓSCSAPOK ÉS SZANITER SZERELVÉNYEK | Vakolat alatti golyóscsap készlet távvezérlés lehetőség.- DN 15; 1,5 m3/h; 80 mm; 3/4ʺ;vízóráva | IVAR.K4CC DUO | K4CCEF10200S | 414.38
| 13. GOLYÓSCSAPOK ÉS SZANITER SZERELVÉNYEK | Vakolat alatti golyóscsap készlet távvezérlés lehetőségével- DN 15; 80 mm; 3/4ʺ; vízórák nélkül | IVAR.K4CC DUO | K4CCEF10200 | 304.23
| 13. GOLYÓSCSAPOK ÉS SZANITER SZERELVÉNYEK | Vakolat alatti golyóscsap távvezérlés lehetőségével - FASTEC Quick; DN 15; vízórával | IVAR.K4CC MONO | K4CCDF10200S | 245.71
| 13. GOLYÓSCSAPOK ÉS SZANITER SZERELVÉNYEK | Vakolat alatti golyóscsap távvezérlés lehetőségével - FASTEC Quick; vízóra nélkül | IVAR.K4CC MONO | K4CCDF10200 | 192.08
| 13. GOLYÓSCSAPOK ÉS SZANITER SZERELVÉNYEK | Vakolat alatti golyóscsap távvezérlés lehetőségével - FASTEC Quick; DN 15 | IVAR.K4.1 E-READY | K401BF10300 | 76.07
| 13. GOLYÓSCSAPOK ÉS SZANITER SZERELVÉNYEK | Vakolat alatti golyóscsap távvezérlés lehetőségével - FASTEC Quick; DN 20 | IVAR.K4.1 E-READY | K401BF30200 | 103.87
| 13. GOLYÓSCSAPOK ÉS SZANITER SZERELVÉNYEK | Golyóscsap távvezérlés lehetőségével - 1/2"; DN 15; FF | IVAT.T4 E-READY | T4P3211100 | 43.96
| 13. GOLYÓSCSAPOK ÉS SZANITER SZERELVÉNYEK | Golyóscsap távvezérlés lehetőségével - 3/4"; DN 20; FF | IVAT.T4 E-READY | T4P4211100 | 58.24
| 13. GOLYÓSCSAPOK ÉS SZANITER SZERELVÉNYEK | Golyóscsap távvezérlés lehetőségével - FASTEC Quick; DN 15; FF | IVAT.T4 E-READY | T4P3271100 | 45.19
| 13. GOLYÓSCSAPOK ÉS SZANITER SZERELVÉNYEK | Golyóscsap távvezérlés lehetőségével - FASTEC Quick; DN 20; FF | IVAT.T4 E-READY | T4P4271100 | 63.63
| 13. GOLYÓSCSAPOK ÉS SZANITER SZERELVÉNYEK | Golyóscsap távvezérlés lehetőségéve - FASTEC Quick; DN 15; FM | IVAT.T4 E-READY | T4P3272100 | 40.71
| 13. GOLYÓSCSAPOK ÉS SZANITER SZERELVÉNYEK | Takaró lemez IVAR.K 4.2 osztókhoz - 135x90mm; fehér | IVAR.KPLB 03 | KPLB0301600 | 20.9
| 13. GOLYÓSCSAPOK ÉS SZANITER SZERELVÉNYEK | Takaró lemez IVAR.K 4.2 osztókhoz - 135x90mm; ezüst | IVAR.KPLB 03 | KPLB0301800 | 37.35
| 13. GOLYÓSCSAPOK ÉS SZANITER SZERELVÉNYEK | Takaró lemez IVAR.K 4.2 osztókhoz - 135x90mm; matt fekete | IVAR.KPLB 03 | KPLB0301A00 | 36.27
| 13. GOLYÓSCSAPOK ÉS SZANITER SZERELVÉNYEK | Takaró lemez IVAR.K 4.2 osztókhoz - 135x90mm; króm | IVAR.KPLB 03 | KPLB0301M00 | 27.37
| 13. GOLYÓSCSAPOK ÉS SZANITER SZERELVÉNYEK | Takaró lemez IVAR.K 4.3 osztókhoz - 4+3/5+4 kimenet; 230x140mm; fehér | IVAR.KPLD 03 | KPLD0301600 | 39.95
| 13. GOLYÓSCSAPOK ÉS SZANITER SZERELVÉNYEK | Takaró lemez IVAR.K 4.3 osztókhoz - 4+3/5+4 kimenet; 230x140mm; ezüst | IVAR.KPLD 03 | KPLD0301800 | 61.46
| 13. GOLYÓSCSAPOK ÉS SZANITER SZERELVÉNYEK | Takaró lemez IVAR.K 4.3 osztókhoz - 4+3/5+4 kimenet; 230x140mm; matt fekete | IVAR.KPLD 03 | KPLD0301A00 | 63.02
| 13. GOLYÓSCSAPOK ÉS SZANITER SZERELVÉNYEK | Borítólemez IVAR.K 4.3 osztóhoz - 4+3/5+4 kimenet; 230x140mm; króm | IVAR.KPLD 03 | KPLD0301M00 | 84.53
| 13. GOLYÓSCSAPOK ÉS SZANITER SZERELVÉNYEK | Borítólemez osztóhoz IVAR.K 4.3 - 6+5 kimenet; 290x185mm; fehér | IVAR.KPLE 03 | KPLE0301600 | 50.72
| 13. GOLYÓSCSAPOK ÉS SZANITER SZERELVÉNYEK | Borítólemez osztóhoz IVAR.K 4.3 - 6+5 kimenet; 290x185mm; ezüst | IVAR.KPLE 03 | KPLE0301800 | 63.02
| 13. GOLYÓSCSAPOK ÉS SZANITER SZERELVÉNYEK | Borítólemez IVAR.K 4.3 osztóhoz - 6+5 kimenet; 290x185mm; matt fekete | IVAR.KPLE 03 | KPLE0301A00 | 75.31
| 13. GOLYÓSCSAPOK ÉS SZANITER SZERELVÉNYEK | Borítólemez osztóhoz IVAR.K 4.3 - 6+5 kimenet; 290x185mm; króm | IVAR.KPLE 03 | KPLE0301M00 | 89.12
| 13. GOLYÓSCSAPOK ÉS SZANITER SZERELVÉNYEK | Elektromos hajtás E-READY golyóscsapokhoz - 230V; fűtés | IVAR.E 104 | E1042100 | 224.34
| 13. GOLYÓSCSAPOK ÉS SZANITER SZERELVÉNYEK | Elektromos hajtás E-READY golyóscsapokhoz - 24V; fűtés | IVAR.E 104 | E1044100 | 224.34
| 13. GOLYÓSCSAPOK ÉS SZANITER SZERELVÉNYEK | Elektromos hajtás E-READY golyóscsapokhoz - 230V; szaniter | IVAR.E 104 | E1045100 | 224.34
| 13. GOLYÓSCSAPOK ÉS SZANITER SZERELVÉNYEK | Elektromos hajtás E-READY golyóscsapokhoz - 24V; szaniter | IVAR.E 104 | E1046100 | 224.34
| 13. GOLYÓSCSAPOK ÉS SZANITER SZERELVÉNYEK | Csatlakozó fitting FASTEC - 16x2; FASTEC Quick | IVAR.F 13 | 511115MP | 4.95
| 13. GOLYÓSCSAPOK ÉS SZANITER SZERELVÉNYEK | Csatlakozó fitting FASTEC - 20x2; FASTEC Quick | IVAR.F 13 | 511118MP | 5.5
| 13. GOLYÓSCSAPOK ÉS SZANITER SZERELVÉNYEK | Csatlakozó fitting FASTEC - 26x3; FASTEC Quick | IVAR.F 13 | 511122MP | 7.12
| 13. GOLYÓSCSAPOK ÉS SZANITER SZERELVÉNYEK | Csatlakozó fitting FASTEC - 32x3; FASTEC Quick | IVAR.F 14 | RF14M32101VA | 15.84
| 13. GOLYÓSCSAPOK ÉS SZANITER SZERELVÉNYEK | Dupla adapter FASTEC - tengelyen kívüli elágazás - FASTEC Quick | IVAR.KA 01 | KA00F10001 | 23.83
| 13. GOLYÓSCSAPOK ÉS SZANITER SZERELVÉNYEK | Menetes fitting FASTEC - FASTEC Qucik x 1/2M külső menetre | IVAR.KA 03 | KA00K00003 | 8.74
| 13. GOLYÓSCSAPOK ÉS SZANITER SZERELVÉNYEK | Menetes fitting FASTEC - egyenes, átmenettel 1/2"F belső menet | IVAR.RF 121 | RF12101000 | 9.07
| 13. GOLYÓSCSAPOK ÉS SZANITER SZERELVÉNYEK | Menetes fitting FASTEC - egyenes, átmenettel 3/4"F belső menet | IVAR.RF 121 | RF12111000 | 10.31
| 13. GOLYÓSCSAPOK ÉS SZANITER SZERELVÉNYEK | Menetes fitting FASTEC - FASTEC Qucik x 3/4"EK külső menetre | IVAR.KA 04 | KA00K00004 | 8.74
| 13. GOLYÓSCSAPOK ÉS SZANITER SZERELVÉNYEK | Fitting FASTEC - sarok - FASTEC Qucik; FxM | IVAR.RF 05 | RF12210100 | 12.3
| 13. GOLYÓSCSAPOK ÉS SZANITER SZERELVÉNYEK | Fitting FASTEC - sarok - FASTEC Qucik; FxF | IVAR.RF 06 | RF12210200 | 13.66
| 13. GOLYÓSCSAPOK ÉS SZANITER SZERELVÉNYEK | Menetes fitting FASTEC - sarok, átmenettel 1/2"M külső menet | IVAR.RF 122 | RF122F0100 | 10.31
| 13. GOLYÓSCSAPOK ÉS SZANITER SZERELVÉNYEK | Menetes fitting FASTEC - sarok, átmenettel 1/2"F belső menet | IVAR.RF 122 | RF122F0200 | 11.67
| 13. GOLYÓSCSAPOK ÉS SZANITER SZERELVÉNYEK | Fitting FASTEC - T-idom szűkített - FASTEC Qucik; FxFxM | IVAR.RF 07 | RF12310100 | 17.53
| 13. GOLYÓSCSAPOK ÉS SZANITER SZERELVÉNYEK | Fitting FASTEC - T-idom egál - FASTEC Qucik; FxFxF | IVAR.RF 08 | RF12310200 | 18.77
| 13. GOLYÓSCSAPOK ÉS SZANITER SZERELVÉNYEK | Kupak FASTEC - FASTEC Quick | IVAR.KA 09 | KA00K00002 | 3.84
| 13. GOLYÓSCSAPOK ÉS SZANITER SZERELVÉNYEK | Golyóscsap FASTEC - növelt áramlással - FASTEC Quick; FxFxM | IVAR.T4P | T4P32C2100 | 49.17
| 13. GOLYÓSCSAPOK ÉS SZANITER SZERELVÉNYEK | Golyóscsap FASTEC - növelt áramlással - FASTEC Quick; MxFxF | IVAR.T4P | T4P32C3100 | 49.17
| 13. GOLYÓSCSAPOK ÉS SZANITER SZERELVÉNYEK | Golyóscsap FASTEC - növelt áramlással - FASTEC Quick; FxFxF | IVAR.T4P | T4P32C1100 | 49.93
| 13. GOLYÓSCSAPOK ÉS SZANITER SZERELVÉNYEK | Golyóscsap FASTEC - FASTEC Quick; FxFxM; balos | IVAR.T4P-L | T4P12C2100 | 37.35
| 13. GOLYÓSCSAPOK ÉS SZANITER SZERELVÉNYEK | Teleszkópos hosszabbító - állítható - FASTEC Quick; DN 15; FF | IVAR.TELESKOP | RF12110300 | 41.18
| 13. GOLYÓSCSAPOK ÉS SZANITER SZERELVÉNYEK | Teleszkópos hosszabbító - állítható - FASTEC Quick; DN 20; FF | IVAR.TELESKOP | RF22120200 | 55.03
| 13. GOLYÓSCSAPOK ÉS SZANITER SZERELVÉNYEK | Osztó hideg és meleg vízre TECOFIX - golyóscsapokkal a kimeneteken - 2körös; F13 | IVAR.TECOFIX CK3 | CK032F10100 | 63.02
| 13. GOLYÓSCSAPOK ÉS SZANITER SZERELVÉNYEK | Osztó hideg és meleg vízre TECOFIX - golyóscsapokkal a kimeneteken - 3körös; F13 | IVAR.TECOFIX CK3 | CK033F10100 | 84.35
| 13. GOLYÓSCSAPOK ÉS SZANITER SZERELVÉNYEK | Osztó hideg és meleg vízre TECOFIX - golyóscsapokkal a kimeneteken - 4körös; F13 | IVAR.TECOFIX CK3 | CK034F10100 | 103.58
| 13. GOLYÓSCSAPOK ÉS SZANITER SZERELVÉNYEK | Osztó hideg és meleg vízre TECOFIX - golyóscsapokkal a kimeneteken - 5körös; F13 | IVAR.TECOFIX CK3 | CK035F10100 | 125.85
| 13. GOLYÓSCSAPOK ÉS SZANITER SZERELVÉNYEK | Osztó hideg és meleg vízre TECOFIX - golyóscsapokkal a kimeneteken - 6körös; F13 | IVAR.TECOFIX CK3 | CK036F10100 | 152.28
| 13. GOLYÓSCSAPOK ÉS SZANITER SZERELVÉNYEK | Osztó hideg és meleg vízre TECOFIX - 3körös; F13 | IVAR.TECOFIX CK2 | CK023F10100 | 37.82
| 13. GOLYÓSCSAPOK ÉS SZANITER SZERELVÉNYEK | Osztó hideg és meleg vízre TECOFIX - 4körös; F13 | IVAR.TECOFIX CK2 | CK024F10100 | 46.09
| 13. GOLYÓSCSAPOK ÉS SZANITER SZERELVÉNYEK | Osztó hideg és meleg vízre TECOFIX - 5körös; F13 | IVAR.TECOFIX CK2 | CK025F10100 | 54.41
| 13. GOLYÓSCSAPOK ÉS SZANITER SZERELVÉNYEK | Szerelőtábla TECOFIX - 240mm x 80mm | IVAR.TECOFIX PLATE 01 | TXA01 | 5.86
| 13. GOLYÓSCSAPOK ÉS SZANITER SZERELVÉNYEK | Installációs tábla TECOFIX – szekrénnyel együtt - 310mm x 210mm x 85mm | IVAR.TECOFIX PLATE 02 | TXA02 | 28.74
| 13. GOLYÓSCSAPOK ÉS SZANITER SZERELVÉNYEK | Szerelési foglalat TECOFIX - osztó előszereléséhez; szett 2db | IVAR.TECOFIX TX | TX001 | 6.14
| 13. GOLYÓSCSAPOK ÉS SZANITER SZERELVÉNYEK | Szerelési foglalat TECOFIX - osztó szereléséhez; szett 2db | IVAR.TECOFIX TX | TX002 | 5.86
| 13. GOLYÓSCSAPOK ÉS SZANITER SZERELVÉNYEK | Szerelési foglalat TECOFIX - IVAR.T4P szárószelep szereléséhez; szett 2db | IVAR.TECOFIX TX | TX003 | 9.84
| 13. GOLYÓSCSAPOK ÉS SZANITER SZERELVÉNYEK | Golyóscsap víz PERFECTA - 1/2"FF; kar | FIV.8363 | 8363R004 | 6.84
| 13. GOLYÓSCSAPOK ÉS SZANITER SZERELVÉNYEK | Golyóscsap víz PERFECTA - 3/4"FF; kar | FIV.8363 | 8363R005 | 9.41
| 13. GOLYÓSCSAPOK ÉS SZANITER SZERELVÉNYEK | Golyóscsap víz PERFECTA - 1"FF; kar | FIV.8363 | 8363R006 | 15.58
| 13. GOLYÓSCSAPOK ÉS SZANITER SZERELVÉNYEK | Golyóscsap víz PERFECTA - 5/4"FF; kar | FIV.8363 | 8363R007 | 24.66
| 13. GOLYÓSCSAPOK ÉS SZANITER SZERELVÉNYEK | Golyóscsap víz PERFECTA - 6/4"FF; kar | FIV.8363 | 8363R008 | 39.35
| 13. GOLYÓSCSAPOK ÉS SZANITER SZERELVÉNYEK | Golyóscsap víz PERFECTA - 2"FF; kar | FIV.8363 | 8363R009 | 60.23
| 13. GOLYÓSCSAPOK ÉS SZANITER SZERELVÉNYEK | Golyóscsap víz PERFECTA - 2 1/2"FF; kar | FIV.8363 | 8363R010 | 136.96
| 13. GOLYÓSCSAPOK ÉS SZANITER SZERELVÉNYEK | Golyóscsap víz PERFECTA - 3"FF; kar | FIV.8363 | 8363R011 | 178.17
| 13. GOLYÓSCSAPOK ÉS SZANITER SZERELVÉNYEK | Golyóscsap víz PERFECTA - 4"FF; kar | FIV.8363 | 8363R012 | 397.91
| 13. GOLYÓSCSAPOK ÉS SZANITER SZERELVÉNYEK | Golyóscsap víz PERFECTA - 1/2"FF; pillangó | FIV.8366 | 8366R004 | 7.44
| 13. GOLYÓSCSAPOK ÉS SZANITER SZERELVÉNYEK | Golyóscsap víz PERFECTA - 3/4"FF; pillangó | FIV.8366 | 8366R005 | 9.85
| 13. GOLYÓSCSAPOK ÉS SZANITER SZERELVÉNYEK | Golyóscsap víz PERFECTA - 1"FF; pillangó | FIV.8366 | 8366R006 | 15.62
| 13. GOLYÓSCSAPOK ÉS SZANITER SZERELVÉNYEK | Golyóscsap víz PERFECTA - 5/4"FF; pillangó | FIV.8366 | 8366R007 | 23.96
| 13. GOLYÓSCSAPOK ÉS SZANITER SZERELVÉNYEK | Golyóscsap víz PERFECTA - 1/2"FM; kar | FIV.8364 | 8364R004 | 7.91
| 13. GOLYÓSCSAPOK ÉS SZANITER SZERELVÉNYEK | Golyóscsap víz PERFECTA - 3/4"FM; kar | FIV.8364 | 8364R005 | 10.21
| 13. GOLYÓSCSAPOK ÉS SZANITER SZERELVÉNYEK | Golyóscsap víz PERFECTA - 1"FM; kar | FIV.8364 | 8364R006 | 17.79
| 13. GOLYÓSCSAPOK ÉS SZANITER SZERELVÉNYEK | Golyóscsap víz PERFECTA - 5/4"FM; kar | FIV.8364 | 8364R007 | 27.19
| 13. GOLYÓSCSAPOK ÉS SZANITER SZERELVÉNYEK | Golyóscsap víz PERFECTA - 6/4"FM; kar | FIV.8364 | 8364R008 | 39.38
| 13. GOLYÓSCSAPOK ÉS SZANITER SZERELVÉNYEK | Golyóscsap víz PERFECTA - 2"FM; kar | FIV.8364 | 8364R009 | 59.5
| 13. GOLYÓSCSAPOK ÉS SZANITER SZERELVÉNYEK | Golyóscsap víz PERFECTA - 1/2"MF; pillangó | FIV.8367 | 8367R004 | 7.91
| 13. GOLYÓSCSAPOK ÉS SZANITER SZERELVÉNYEK | Golyóscsap víz PERFECTA - 3/4"MF; pillangó | FIV.8367 | 8367R005 | 10.38
| 13. GOLYÓSCSAPOK ÉS SZANITER SZERELVÉNYEK | Golyóscsap víz PERFECTA - 1"MF; pillangó | FIV.8367 | 8367R006 | 17.79
| 13. GOLYÓSCSAPOK ÉS SZANITER SZERELVÉNYEK | Golyóscsap víz PERFECTA - 5/4"MF; pillangó | FIV.8367 | 8367R007 | 24.8
| 13. GOLYÓSCSAPOK ÉS SZANITER SZERELVÉNYEK | Golyóscsap víz PERFECTA - hollandival - 1/2"FM; pillangó | FIV.8373 R | 8373R004 | 11.18
| 13. GOLYÓSCSAPOK ÉS SZANITER SZERELVÉNYEK | Golyóscsap víz PERFECTA - hollandival - 3/4"FM; pillangó | FIV.8373 R | 8373R005 | 16.18
| 13. GOLYÓSCSAPOK ÉS SZANITER SZERELVÉNYEK | Golyóscsap víz PERFECTA - hollandival - 1"FM; pillangó | FIV.8373 R | 8373R006 | 25.16
| 13. GOLYÓSCSAPOK ÉS SZANITER SZERELVÉNYEK | Golyóscsap víz PERFECTA - hollandival - 5/4"FM; pillangó | FIV.8373 R | 8373R007 | 38.61
| 13. GOLYÓSCSAPOK ÉS SZANITER SZERELVÉNYEK | Golyóscsap víz EVOLUTION - 1/4"FF; kar | FIV.80001 P | 80001014 | 7.64
| 13. GOLYÓSCSAPOK ÉS SZANITER SZERELVÉNYEK | Golyóscsap víz EVOLUTION - 3/8"FF; kar | FIV.80001 P | 80001038 | 6.91
| 13. GOLYÓSCSAPOK ÉS SZANITER SZERELVÉNYEK | Golyóscsap víz EVOLUTION - 1/2"FF; kar | FIV.80001 P | 80001012 | 8.31
| 13. GOLYÓSCSAPOK ÉS SZANITER SZERELVÉNYEK | Golyóscsap víz EVOLUTION - 3/4"FF; kar | FIV.80001 P | 80001034 | 12.82
| 13. GOLYÓSCSAPOK ÉS SZANITER SZERELVÉNYEK | Golyóscsap víz EVOLUTION - 1"FF; kar | FIV.80001 P | 80001100 | 21.02
| 13. GOLYÓSCSAPOK ÉS SZANITER SZERELVÉNYEK | Golyóscsap víz EVOLUTION - 5/4"FF; kar | FIV.80001 P | 80001114 | 33.94
| 13. GOLYÓSCSAPOK ÉS SZANITER SZERELVÉNYEK | Golyóscsap víz EVOLUTION - 6/4"FF; kar | FIV.80001 P | 80001112 | 47.49
| 13. GOLYÓSCSAPOK ÉS SZANITER SZERELVÉNYEK | Golyóscsap víz EVOLUTION - 2"FF; kar | FIV.80001 P | 80001200 | 77.69
| 13. GOLYÓSCSAPOK ÉS SZANITER SZERELVÉNYEK | Golyóscsap víz EVOLUTION - 1/4"FF; pillangó | FIV.80001 M | 80001015 | 7.64
| 13. GOLYÓSCSAPOK ÉS SZANITER SZERELVÉNYEK | Golyóscsap víz EVOLUTION - 3/8"FF; pillangó | FIV.80001 M | 80001039 | 6.91
| 13. GOLYÓSCSAPOK ÉS SZANITER SZERELVÉNYEK | Golyóscsap víz EVOLUTION - 1/2"FF; pillangó | FIV.80001 M | 80001013 | 8.31
| 13. GOLYÓSCSAPOK ÉS SZANITER SZERELVÉNYEK | Golyóscsap víz EVOLUTION - 3/4"FF; pillangó | FIV.80001 M | 80001035 | 12.82
| 13. GOLYÓSCSAPOK ÉS SZANITER SZERELVÉNYEK | Golyóscsap víz EVOLUTION - 1"FF; pillangó | FIV.80001 M | 80001101 | 21.02
| 13. GOLYÓSCSAPOK ÉS SZANITER SZERELVÉNYEK | Golyóscsap víz EVOLUTION - 5/4"FF; pillangó | FIV.80001 M | 80001115 | 33.94
| 13. GOLYÓSCSAPOK ÉS SZANITER SZERELVÉNYEK | Golyóscsap víz EVOLUTION - 1/4"FM; kar | FIV.80004 P | 80004014 | 7.91
| 13. GOLYÓSCSAPOK ÉS SZANITER SZERELVÉNYEK | Golyóscsap víz EVOLUTION - 3/8"FM; kar | FIV.80004 P | 80004038 | 7.64
| 13. GOLYÓSCSAPOK ÉS SZANITER SZERELVÉNYEK | Golyóscsap víz EVOLUTION - 1/2"FM; kar | FIV.80004 P | 80004012 | 8.41
| 13. GOLYÓSCSAPOK ÉS SZANITER SZERELVÉNYEK | Golyóscsap víz EVOLUTION - 3/4"FM; kar | FIV.80004 P | 80004034 | 12.74
| 13. GOLYÓSCSAPOK ÉS SZANITER SZERELVÉNYEK | Golyóscsap víz EVOLUTION - 1"FM; kar | FIV.80004 P | 80004100 | 21.89
| 13. GOLYÓSCSAPOK ÉS SZANITER SZERELVÉNYEK | Golyóscsap víz EVOLUTION - 5/4"FM; kar | FIV.80004 P | 80004114 | 33.94
| 13. GOLYÓSCSAPOK ÉS SZANITER SZERELVÉNYEK | Golyóscsap víz EVOLUTION - 6/4"FM; kar | FIV.80004 P | 80004112 | 48.93
| 13. GOLYÓSCSAPOK ÉS SZANITER SZERELVÉNYEK | Golyóscsap víz EVOLUTION - 2"FM; kar | FIV.80004 P | 80004200 | 79.83
| 13. GOLYÓSCSAPOK ÉS SZANITER SZERELVÉNYEK | Golyóscsap víz EVOLUTION - 1/4"FM; pillangó | FIV.80004 M | 80004015 | 8.01
| 13. GOLYÓSCSAPOK ÉS SZANITER SZERELVÉNYEK | Golyóscsap víz EVOLUTION - 3/8"FM; pillangó | FIV.80004 M | 80004039 | 7.64
| 13. GOLYÓSCSAPOK ÉS SZANITER SZERELVÉNYEK | Golyóscsap víz EVOLUTION - 1/2"FM; pillangó | FIV.80004 M | 80004013 | 8.41
| 13. GOLYÓSCSAPOK ÉS SZANITER SZERELVÉNYEK | Golyóscsap víz EVOLUTION - 3/4"FM; pillangó | FIV.80004 M | 80004035 | 12.74
| 13. GOLYÓSCSAPOK ÉS SZANITER SZERELVÉNYEK | Golyóscsap víz EVOLUTION - 1"FM; pillangó | FIV.80004 M | 80004101 | 21.93
| 13. GOLYÓSCSAPOK ÉS SZANITER SZERELVÉNYEK | Golyóscsap víz EVOLUTION - 5/4"FM; pillangó | FIV.80004 M | 80004115 | 33.94
| 13. GOLYÓSCSAPOK ÉS SZANITER SZERELVÉNYEK | Golyóscsap víz - leeresztővel - 1/2"FF; kar | FIV.08011 | I08011012 | 14.29
| 13. GOLYÓSCSAPOK ÉS SZANITER SZERELVÉNYEK | Golyóscsap víz - leeresztővel - 3/4"FF; kar | FIV.08011 | I08011034 | 18.29
| 13. GOLYÓSCSAPOK ÉS SZANITER SZERELVÉNYEK | Golyóscsap víz - leeresztővel - 1"FF; kar | FIV.08011 | I08011100 | 28.16
| 13. GOLYÓSCSAPOK ÉS SZANITER SZERELVÉNYEK | Golyóscsap víz - leeresztővel - 5/4"FF; kar | FIV.08011 | I08011114 | 39.61
| 13. GOLYÓSCSAPOK ÉS SZANITER SZERELVÉNYEK | Golyóscsap víz - leeresztővel - 6/4"FF; kar | FIV.08011 | I08011112 | 54.9
| 13. GOLYÓSCSAPOK ÉS SZANITER SZERELVÉNYEK | Golyóscsap víz - leeresztővel - 2"FF; kar | FIV.08011 | I08011200 | 84.77
| 13. GOLYÓSCSAPOK ÉS SZANITER SZERELVÉNYEK | Dugó - golyóscsaphoz leeresztővel - 1/4" | IVAR.A010 | ART.A010 | 0.94
| 13. GOLYÓSCSAPOK ÉS SZANITER SZERELVÉNYEK | Szelep - golyóscsaphoz leeresztővel - 1/4" | IVAR.A014 | ART.A014 | 2.86
| 13. GOLYÓSCSAPOK ÉS SZANITER SZERELVÉNYEK | Golyóscsap víz - sarok - sorozat 59 - 1/2"FF; pillangó | IVAR.59 | 370151330 | 16.56
| 13. GOLYÓSCSAPOK ÉS SZANITER SZERELVÉNYEK | Golyóscsap víz - sarok - sorozat 59 - 3/4"FF; pillangó | IVAR.59 | 370201330 | 23.17
| 13. GOLYÓSCSAPOK ÉS SZANITER SZERELVÉNYEK | Golyóscsap víz - sarok - sorozat 59 - 1"FF; pillangó | IVAR.59 | 370251330 | 36.52
| 13. GOLYÓSCSAPOK ÉS SZANITER SZERELVÉNYEK | Golyóscsap víz - sarok - sorozat 59/1 - 1/2"FM; pillangó | IVAR.59/1 | 370151340 | 16.56
| 13. GOLYÓSCSAPOK ÉS SZANITER SZERELVÉNYEK | Golyóscsap víz - sarok - sorozat 59/1 - 3/4"FM; pillangó | IVAR.59/1 | 370201340 | 23.17
| 13. GOLYÓSCSAPOK ÉS SZANITER SZERELVÉNYEK | Golyóscsap víz - sarok - sorozat 59/1 - 1"FM; pillangó | IVAR.59/1 | 370251340 | 36.52
| 13. GOLYÓSCSAPOK ÉS SZANITER SZERELVÉNYEK | Golyóscsap víz - 1/4"FF; kar | IVAR.KK 51 | 5125150014 | 11.6
| 13. GOLYÓSCSAPOK ÉS SZANITER SZERELVÉNYEK | Golyóscsap víz - 3/8"FF; kar | IVAR.KK 51 | 5125150038 | 11.6
| 13. GOLYÓSCSAPOK ÉS SZANITER SZERELVÉNYEK | Golyóscsap víz - 1/2"FF; kar | IVAR.KK 51 | 5125150012 | 14.57
| 13. GOLYÓSCSAPOK ÉS SZANITER SZERELVÉNYEK | Golyóscsap víz - 3/4"FF; kar | IVAR.KK 51 | 5125150034 | 20.21
| 13. GOLYÓSCSAPOK ÉS SZANITER SZERELVÉNYEK | Golyóscsap víz - 1"FF; kar | IVAR.KK 51 | 5125150100 | 35.76
| 13. GOLYÓSCSAPOK ÉS SZANITER SZERELVÉNYEK | Golyóscsap víz - 5/4"FF; kar | IVAR.KK 51 | 5125150114 | 55.24
| 13. GOLYÓSCSAPOK ÉS SZANITER SZERELVÉNYEK | Golyóscsap víz - 6/4"FF; kar | IVAR.KK 51 | 5125150112 | 75.16
| 13. GOLYÓSCSAPOK ÉS SZANITER SZERELVÉNYEK | Golyóscsap víz - 2"FF; kar | IVAR.KK 51 | 5125150200 | 120.57
| 13. GOLYÓSCSAPOK ÉS SZANITER SZERELVÉNYEK | Golyóscsap víz - 2 1/2"FF; kar | IVAR.KK 51 | 5125150212 | 234.24
| 13. GOLYÓSCSAPOK ÉS SZANITER SZERELVÉNYEK | Golyóscsap víz - 3"FF; kar | IVAR.KK 51 | 5125150300 | 345.16
| 13. GOLYÓSCSAPOK ÉS SZANITER SZERELVÉNYEK | Golyóscsap víz - 4"FF; kar | IVAR.KK 51 | 5125150400 | 665.73
| 13. GOLYÓSCSAPOK ÉS SZANITER SZERELVÉNYEK | Golyóscsap víz - szabályozható - 3/8"FF | IVAR.TOP BALL | 3701015150 | 47.61
| 13. GOLYÓSCSAPOK ÉS SZANITER SZERELVÉNYEK | Golyóscsap víz - szabályozható - 1/2"FF | IVAR.TOP BALL | 3701515150 | 51.52
| 13. GOLYÓSCSAPOK ÉS SZANITER SZERELVÉNYEK | Golyóscsap víz - szabályozható - 3/4"FF | IVAR.TOP BALL | 3702015150 | 59.4
| 13. GOLYÓSCSAPOK ÉS SZANITER SZERELVÉNYEK | Golyóscsap víz - szabályozható - 1"FF | IVAR.TOP BALL | 3702515150 | 76.17
| 13. GOLYÓSCSAPOK ÉS SZANITER SZERELVÉNYEK | Golyóscsap víz - szabályozható - 5/4"FF | IVAR.TOP BALL | 3703215150 | 92.92
| 13. GOLYÓSCSAPOK ÉS SZANITER SZERELVÉNYEK | Golyóscsap víz - szabályozható - 6/4"FF | IVAR.TOP BALL | 3704015150 | 149.43
| 13. GOLYÓSCSAPOK ÉS SZANITER SZERELVÉNYEK | Golyóscsap víz - szabályozható - 2"FF | IVAR.TOP BALL | 3705015150 | 183.27
| 13. GOLYÓSCSAPOK ÉS SZANITER SZERELVÉNYEK | Golyóscsap víz szűrővel - FILTER BALL - 1/2"FF; kar | IVAR.51F | 3901510000 | 44.14
| 13. GOLYÓSCSAPOK ÉS SZANITER SZERELVÉNYEK | Golyóscsap víz szűrővel - FILTER BALL - 3/4"FF; kar | IVAR.51F | 3902010000 | 47.8
| 13. GOLYÓSCSAPOK ÉS SZANITER SZERELVÉNYEK | Golyóscsap víz szűrővel - FILTER BALL - 1"FF; kar | IVAR.51F | 3902510000 | 83.08
| 13. GOLYÓSCSAPOK ÉS SZANITER SZERELVÉNYEK | Golyóscsap víz szűrővel - FILTER BALL - 5/4"FF; kar | IVAR.51F | 3903210000 | 126.5
| 13. GOLYÓSCSAPOK ÉS SZANITER SZERELVÉNYEK | Golyóscsap víz szűrővel - FILTER BALL - 6/4"FF; kar | IVAR.51F | 3904010000 | 192.34
| 13. GOLYÓSCSAPOK ÉS SZANITER SZERELVÉNYEK | Golyóscsap víz szűrővel - FILTER BALL - 2"FF; kar | IVAR.51F | 3905010000 | 330.7
| 13. GOLYÓSCSAPOK ÉS SZANITER SZERELVÉNYEK | Golyóscsap víz szűrővel szivattyúkhoz - FILTER BALL - 5/4"x2"FF; kar | IVAR.51FP | 11420051 | 122.82
| 13. GOLYÓSCSAPOK ÉS SZANITER SZERELVÉNYEK | Golyóscsap szivattyúkhoz - hollandival - 1"x6/4"FF; pillangó | IVAR.CIM 353 | 353112 | 32.5
| 13. GOLYÓSCSAPOK ÉS SZANITER SZERELVÉNYEK | Golyóscsap szivattyúkhoz - hollandival - 1"x6/4"FF; pillangó; visszacsapó szeleppel | IVAR.CIM 354 | 354112 | 46.09
| 13. GOLYÓSCSAPOK ÉS SZANITER SZERELVÉNYEK | Szivattyú csavarzatok - 1"x6/4"FF | IVAR.SC | I01832113 | 9.77
| 13. GOLYÓSCSAPOK ÉS SZANITER SZERELVÉNYEK | Szivattyú csavarzatok - 5/4"x2"FF | IVAR.SC | I01832114 | 13.44
| 13. GOLYÓSCSAPOK ÉS SZANITER SZERELVÉNYEK | Szivattyú csavarzatok - 1"x6/4"FF; beépített golyóscsappal | IVAR.KUC | I01832112 | 14.59
| 13. GOLYÓSCSAPOK ÉS SZANITER SZERELVÉNYEK | Leeresztő golyóscsap - 3/8"M; kar | IVAR.EURO M | 301010101 | 6.24
| 13. GOLYÓSCSAPOK ÉS SZANITER SZERELVÉNYEK | Leeresztő golyóscsap - 1/2"M; kar | IVAR.EURO M | 301010102 | 6.81
| 13. GOLYÓSCSAPOK ÉS SZANITER SZERELVÉNYEK | Leeresztő golyóscsap - 3/4"M; kar | IVAR.EURO M | 301000416 | 11.32
| 13. GOLYÓSCSAPOK ÉS SZANITER SZERELVÉNYEK | Leeresztő golyóscsap - 1/2"M; nikkel; kar | IVAR.EURO N | 311100402 | 8.93
| 13. GOLYÓSCSAPOK ÉS SZANITER SZERELVÉNYEK | Kerti golyóscsap - 3/8"M; 15mm; kar | FIV.08003 | I08003038 | 11.51
| 13. GOLYÓSCSAPOK ÉS SZANITER SZERELVÉNYEK | Kerti golyóscsap - 1/2"M; 15mm; kar | FIV.08003 | I08003012 | 10.82
| 13. GOLYÓSCSAPOK ÉS SZANITER SZERELVÉNYEK | Kerti golyóscsap - 3/4"M; 20mm; kar | FIV.08003 | I08003036 | 15.39
| 13. GOLYÓSCSAPOK ÉS SZANITER SZERELVÉNYEK | Kerti golyóscsap - 1"M; 25mm; kar | FIV.08003 | I08003106 | 21.06
| 13. GOLYÓSCSAPOK ÉS SZANITER SZERELVÉNYEK | Kerti golyóscsap - dupla - 1/2"M x 3/4"M x 16mm; kar | IVAR.CIM 134 | 134034 | 47.11
| 13. GOLYÓSCSAPOK ÉS SZANITER SZERELVÉNYEK | Kerti golyóscsap fagyálló - 1/2"M; 16mm; kar | IVAR.CIM 34/1 | 341012 | 25.02
| 13. GOLYÓSCSAPOK ÉS SZANITER SZERELVÉNYEK | Kerti golyóscsap fagyálló - 3/4"M; 22mm; kar | IVAR.CIM 34/1 | 341034 | 39.19
| 13. GOLYÓSCSAPOK ÉS SZANITER SZERELVÉNYEK | Kerti golyóscsap fagyálló - 1"M; 28mm; kar | IVAR.CIM 34/1 | 341100 | 62.84
| 13. GOLYÓSCSAPOK ÉS SZANITER SZERELVÉNYEK | Golyóscsap víz - merülőhüvellyel - 1/2"FF; M 10x1; pillangó | IVAR.T4J | T40413J0 | 38.57
| 13. GOLYÓSCSAPOK ÉS SZANITER SZERELVÉNYEK | Golyóscsap víz - merülőhüvellyel - 3/4"FF; M 10x1; pillangó | IVAR.T4J | T40414J0 | 48.88
| 13. GOLYÓSCSAPOK ÉS SZANITER SZERELVÉNYEK | Golyóscsap víz - merülőhüvellyel - 1"FF; M 10x1; pillangó | IVAR.T4J | T40415J0 | 81.13
| 13. GOLYÓSCSAPOK ÉS SZANITER SZERELVÉNYEK | Golyóscsap víz - visszacsapó szeleppel - 1/2"FF; pillangó | IVAR.BALLSTOP 3230 | 323040 | 34.86
| 13. GOLYÓSCSAPOK ÉS SZANITER SZERELVÉNYEK | Golyóscsap víz - visszacsapó szeleppel - 3/4"FF; pillangó | IVAR.BALLSTOP 3230 | 323050 | 46.39
| 13. GOLYÓSCSAPOK ÉS SZANITER SZERELVÉNYEK | Golyóscsap víz - visszacsapó szeleppel - 1"FF; pillangó | IVAR.BALLSTOP 3230 | 323060 | 69.16
| 13. GOLYÓSCSAPOK ÉS SZANITER SZERELVÉNYEK | Golyóscsap víz - visszacsapó szeleppel - 5/4"FF; kar | IVAR.BALLSTOP 3230 | 323070 | 111.68
| 13. GOLYÓSCSAPOK ÉS SZANITER SZERELVÉNYEK | Golyóscsap víz - visszacsapó szeleppel - 6/4"FF; kar | IVAR.BALLSTOP 3230 | 323080 | 195.52
| 13. GOLYÓSCSAPOK ÉS SZANITER SZERELVÉNYEK | Golyóscsap víz - visszacsapó szeleppel - 2"FF; kar | IVAR.BALLSTOP 3230 | 323090 | 282
| 13. GOLYÓSCSAPOK ÉS SZANITER SZERELVÉNYEK | Tolózáras szelep - 1/2"FF | IVAR.08016 | I08016012 | 10.09
| 13. GOLYÓSCSAPOK ÉS SZANITER SZERELVÉNYEK | Tolózáras szelep - 3/4"FF | IVAR.08016 | I08016034 | 14.9
| 13. GOLYÓSCSAPOK ÉS SZANITER SZERELVÉNYEK | Tolózáras szelep - 1"FF | IVAR.08016 | I08016100 | 19.99
| 13. GOLYÓSCSAPOK ÉS SZANITER SZERELVÉNYEK | Tolózáras szelep - 5/4"FF | IVAR.08016 | I08016114 | 29
| 13. GOLYÓSCSAPOK ÉS SZANITER SZERELVÉNYEK | Tolózáras szelep - 6/4"FF | IVAR.08016 | I08016112 | 37.06
| 13. GOLYÓSCSAPOK ÉS SZANITER SZERELVÉNYEK | Tolózáras szelep - 2/"FF | IVAR.08016 | I08016200 | 54.16
| 13. GOLYÓSCSAPOK ÉS SZANITER SZERELVÉNYEK | Tolózáras szelep - 2 1/2"FF | IVAR.08016 | I08016212 | 91.29
| 13. GOLYÓSCSAPOK ÉS SZANITER SZERELVÉNYEK | Tolózáras szelep - 3"FF | IVAR.08016 | I08016300 | 107.05
| 13. GOLYÓSCSAPOK ÉS SZANITER SZERELVÉNYEK | Tolózáras szelep - 4"FF | IVAR.08016 | I08016400 | 180.62
| 13. GOLYÓSCSAPOK ÉS SZANITER SZERELVÉNYEK | Menetes szűrő - 1/4"FF; 400 µm; Kv 1,821 | FIV.08412 | I08412014 | 8.24
| 13. GOLYÓSCSAPOK ÉS SZANITER SZERELVÉNYEK | Menetes szűrő - 3/8"FF; 400 µm; Kv 3,428 | FIV.08412 | I08412038 | 8.24
| 13. GOLYÓSCSAPOK ÉS SZANITER SZERELVÉNYEK | Menetes szűrő - 1/2"FF; 400 µm; Kv 4,477 | FIV.08412 | I08412012 | 7.45
| 13. GOLYÓSCSAPOK ÉS SZANITER SZERELVÉNYEK | Menetes szűrő - 3/4"FF; 400 µm; Kv 7,857 | FIV.08412 | I08412034 | 12.62
| 13. GOLYÓSCSAPOK ÉS SZANITER SZERELVÉNYEK | Szűrő menetes - 1"FF; 400 µm; Kv 11,08 | FIV.08412 | I08412100 | 16.31
| 13. GOLYÓSCSAPOK ÉS SZANITER SZERELVÉNYEK | Szűrő menetes - 5/4"FF; 500 µm; Kv 17,00 | FIV.08412 | I08412114 | 27.65
| 13. GOLYÓSCSAPOK ÉS SZANITER SZERELVÉNYEK | Szűrő menetes - 6/4"FF; 500 µm; Kv 24,50 | FIV.08412 | I08412112 | 36.62
| 13. GOLYÓSCSAPOK ÉS SZANITER SZERELVÉNYEK | Szűrő menetes - 2"FF; 500 µm; Kv 36,00 | FIV.08412 | I08412200 | 58.64
| 13. GOLYÓSCSAPOK ÉS SZANITER SZERELVÉNYEK | Szűrő menetes - 2 1/2"FF; 600 µm; Kv 60,00 | FIV.08412 | I08412212 | 99.82
| 13. GOLYÓSCSAPOK ÉS SZANITER SZERELVÉNYEK | Szűrő menetes - 3"FF; 600 µm; Kv 80,00 | FIV.08412 | I08412300 | 135.5
| 13. GOLYÓSCSAPOK ÉS SZANITER SZERELVÉNYEK | Szűrő menetes - 4"FF; 1000 µm; Kv 100,00 | FIV.08412 | I08412400 | 408.47
| 13. GOLYÓSCSAPOK ÉS SZANITER SZERELVÉNYEK | Vízszintes visszacsapó szelep CLAPET - 1/2"FF; puha tömítés a korongon | FIV.08406 | I08406012 | 10.09
| 13. GOLYÓSCSAPOK ÉS SZANITER SZERELVÉNYEK | Vízszintes visszacsapó szelep CLAPET - 3/4"FF; puha tömítés a korongon | FIV.08406 | I08406034 | 14.9
| 13. GOLYÓSCSAPOK ÉS SZANITER SZERELVÉNYEK | Vízszintes visszacsapó szelep CLAPET - 1"FF; puha tömítés a korongon | FIV.08406 | I08406100 | 19.99
| 13. GOLYÓSCSAPOK ÉS SZANITER SZERELVÉNYEK | Vízszintes visszacsapó szelep CLAPET - 5/4"FF; puha tömítés a korongon | FIV.08406 | I08406114 | 26.61
| 13. GOLYÓSCSAPOK ÉS SZANITER SZERELVÉNYEK | Vízszintes visszacsapó szelep CLAPET - 6/4"FF; puha tömítés a korongon | FIV.08406 | I08406112 | 39.52
| 13. GOLYÓSCSAPOK ÉS SZANITER SZERELVÉNYEK | Vízszintes visszacsapó szelep CLAPET - 2"FF; puha tömítés a korongon | FIV.08406 | I08406200 | 56.47
| 13. GOLYÓSCSAPOK ÉS SZANITER SZERELVÉNYEK | Vízszintes visszacsapó szelep CLAPET - 2 1/2"FF; puha tömítés a korongon | FIV.08406 | I08406212 | 79.87
| 13. GOLYÓSCSAPOK ÉS SZANITER SZERELVÉNYEK | Vízszintes visszacsapó szelep CLAPET - 3"FF; puha tömítés a korongon | FIV.08406 | I08406300 | 125.06
| 13. GOLYÓSCSAPOK ÉS SZANITER SZERELVÉNYEK | Vízszintes visszacsapó szelep CLAPET - 4"FF; puha tömítés a korongon | FIV.08406 | I08406400 | 204.92
| 13. GOLYÓSCSAPOK ÉS SZANITER SZERELVÉNYEK | Vízszintes visszacsapó szelep CLAPET - 1/2"FF; tömítés vas-vas | FIV.08401 | I08401012 | 10.09
| 13. GOLYÓSCSAPOK ÉS SZANITER SZERELVÉNYEK | Vízszintes visszacsapó szelep CLAPET - 3/4"FF; tömítés vas-vas | FIV.08401 | I08401034 | 14.9
| 13. GOLYÓSCSAPOK ÉS SZANITER SZERELVÉNYEK | Vízszintes visszacsapó szelep CLAPET - 1"FF; tömítés vas-vas | FIV.08401 | I08401100 | 19.99
| 13. GOLYÓSCSAPOK ÉS SZANITER SZERELVÉNYEK | Vízszintes visszacsapó szelep CLAPET - 5/4"FF; tömítés vas-vas | FIV.08401 | I08401114 | 26.61
| 13. GOLYÓSCSAPOK ÉS SZANITER SZERELVÉNYEK | Vízszintes visszacsapó szelep CLAPET - 6/4"FF; tömítés vas-vas | FIV.08401 | I08401112 | 39.52
| 13. GOLYÓSCSAPOK ÉS SZANITER SZERELVÉNYEK | Vízszintes visszacsapó szelep CLAPET - 2"FF; tömítés vas-vas | FIV.08401 | I08401200 | 56.47
| 13. GOLYÓSCSAPOK ÉS SZANITER SZERELVÉNYEK | Vízszintes visszacsapó szelep CLAPET - 2 1/2"FF; tömítés vas-vas | FIV.08401 | I08401212 | 79.87
| 13. GOLYÓSCSAPOK ÉS SZANITER SZERELVÉNYEK | Vízszintes visszacsapó szelep CLAPET - 3"FF; tömítés vas-vas | FIV.08401 | I08401300 | 125.06
| 13. GOLYÓSCSAPOK ÉS SZANITER SZERELVÉNYEK | Vízszintes visszacsapó szelep CLAPET - 4"FF; tömítés vas-vas | FIV.08401 | I08401400 | 204.92
| 13. GOLYÓSCSAPOK ÉS SZANITER SZERELVÉNYEK | Szívókosár- visszacsapó szeleppel - 1/2"F | FIV.08032 | I08032012 | 10.7
| 13. GOLYÓSCSAPOK ÉS SZANITER SZERELVÉNYEK | Szívókosár- visszacsapó szeleppel - 3/4"F | FIV.08032 | I08032034 | 12.14
| 13. GOLYÓSCSAPOK ÉS SZANITER SZERELVÉNYEK | Szívókosár- visszacsapó szeleppel - 1"F | FIV.08032 | I08032100 | 15.87
| 13. GOLYÓSCSAPOK ÉS SZANITER SZERELVÉNYEK | Szívókosár- visszacsapó szeleppel - 5/4"F | FIV.08032 | I08032114 | 24.37
| 13. GOLYÓSCSAPOK ÉS SZANITER SZERELVÉNYEK | Szívókosár- visszacsapó szeleppel - 6/4"F | FIV.08032 | I08032112 | 29.83
| 13. GOLYÓSCSAPOK ÉS SZANITER SZERELVÉNYEK | Szívókosár- visszacsapó szeleppel - 2"F | FIV.08032 | I08032200 | 46.64
| 13. GOLYÓSCSAPOK ÉS SZANITER SZERELVÉNYEK | Visszacsapó szelep EURA-SPRINT - 1/2"FF; Kv 2,00 | IVAR.CIM 30 VA | CIM30VA015 | 23.17
| 13. GOLYÓSCSAPOK ÉS SZANITER SZERELVÉNYEK | Visszacsapó szelep EURA-SPRINT - 3/4"FF; Kv 5,00 | IVAR.CIM 30 VA | CIM30VA020 | 32.94
| 13. GOLYÓSCSAPOK ÉS SZANITER SZERELVÉNYEK | Visszacsapó szelep EURA-SPRINT - 1"FF; Kv 10,40 | IVAR.CIM 30 VA | CIM30VA025 | 47.61
| 13. GOLYÓSCSAPOK ÉS SZANITER SZERELVÉNYEK | Visszacsapó szelep EURA-SPRINT - 5/4"FF; Kv 21,00 | IVAR.CIM 30 VA | CIM30VA032 | 73.29
| 13. GOLYÓSCSAPOK ÉS SZANITER SZERELVÉNYEK | Visszacsapó szelep EURA-SPRINT - 6/4"FF; Kv 25,26 | IVAR.CIM 30 VA | CIM30VA040 | 106.69
| 13. GOLYÓSCSAPOK ÉS SZANITER SZERELVÉNYEK | Visszacsapó szelep EURA-SPRINT - 2"FF; Kv 38,00 | IVAR.CIM 30 VA | CIM30VA050 | 143.35
| 13. GOLYÓSCSAPOK ÉS SZANITER SZERELVÉNYEK | Visszacsapó szelep EURA-SPRINT - 2 1/2"FF; Kv 108,00 | IVAR.CIM 30 VA | CIM30VA065 | 241.54
| 13. GOLYÓSCSAPOK ÉS SZANITER SZERELVÉNYEK | Visszacsapó szelep EURA-SPRINT - 3"FF; Kv 192,00 | IVAR.CIM 30 VA | CIM30VA080 | 341.62
| 13. GOLYÓSCSAPOK ÉS SZANITER SZERELVÉNYEK | Visszacsapó szelep EURA-SPRINT - 4"FF; Kv 264,00 | IVAR.CIM 30 VA | CIM30VA100 | 603.78
| 13. GOLYÓSCSAPOK ÉS SZANITER SZERELVÉNYEK | Visszacsapó szelep EURA nehéz - 1/2"FF; Kv 1,50 | FIV.08018 | I08018012 | 15.7
| 13. GOLYÓSCSAPOK ÉS SZANITER SZERELVÉNYEK | Visszacsapó szelep EURA nehéz - 3/4"FF; Kv 2,70 | FIV.08018 | I08018034 | 21.36
| 13. GOLYÓSCSAPOK ÉS SZANITER SZERELVÉNYEK | Visszacsapó szelep EURA nehéz - 1"FF; Kv 4,50 | FIV.08018 | I08018100 | 29.8
| 13. GOLYÓSCSAPOK ÉS SZANITER SZERELVÉNYEK | Visszacsapó szelep EURA nehéz - 5/4"FF; Kv 7,50 | FIV.08018 | I08018114 | 48.79
| 13. GOLYÓSCSAPOK ÉS SZANITER SZERELVÉNYEK | Visszacsapó szelep EURA nehéz - 6/4"FF; Kv 9,60 | FIV.08018 | I08018112 | 62.04
| 13. GOLYÓSCSAPOK ÉS SZANITER SZERELVÉNYEK | Visszacsapó szelep EURA nehéz - 2"FF; Kv 15,00 | FIV.08018 | I08018200 | 84.16
| 13. GOLYÓSCSAPOK ÉS SZANITER SZERELVÉNYEK | Visszacsapó szelep EURA nehéz - 2 1/2"FF; Kv 21,00 | FIV.08018 | I08018212 | 129.5
| 13. GOLYÓSCSAPOK ÉS SZANITER SZERELVÉNYEK | Visszacsapó szelep EURA nehéz - 3"FF; Kv 28,00 | FIV.08018 | I08018300 | 179.35
| 13. GOLYÓSCSAPOK ÉS SZANITER SZERELVÉNYEK | Visszacsapó szelep EURA nehéz - 4"FF; Kv 56,00 | FIV.08018 | I08018400 | 294.82
| 13. GOLYÓSCSAPOK ÉS SZANITER SZERELVÉNYEK | Visszacsapó szelep EURA könnyű - 1/2"FF; Kv 4,27 | FIV.08030 | I08030012 | 7.38
| 13. GOLYÓSCSAPOK ÉS SZANITER SZERELVÉNYEK | Visszacsapó szelep EURA könnyű - 3/4"FF; Kv 7,11 | FIV.08030 | I08030034 | 11.03
| 13. GOLYÓSCSAPOK ÉS SZANITER SZERELVÉNYEK | Visszacsapó szelep EURA könnyű - 1"FF; Kv 10,91 | FIV.08030 | I08030100 | 15.11
| 13. GOLYÓSCSAPOK ÉS SZANITER SZERELVÉNYEK | Visszacsapó szelep EURA könnyű - 5/4"FF; Kv 19,45 | FIV.08030 | I08030114 | 21.08
| 13. GOLYÓSCSAPOK ÉS SZANITER SZERELVÉNYEK | Visszacsapó szelep EURA könnyű - 6/4"FF; Kv 24,35 | FIV.08030 | I08030112 | 29.71
| 13. GOLYÓSCSAPOK ÉS SZANITER SZERELVÉNYEK | Visszacsapó szelep EURA könnyű - 2"FF; Kv 43,32 | FIV.08030 | I08030200 | 42.92
| 13. GOLYÓSCSAPOK ÉS SZANITER SZERELVÉNYEK | Szívókosár- visszacsapó szelephez EURA - 1/2"M | FIV.08019 | I08019012 | 2.53
| 13. GOLYÓSCSAPOK ÉS SZANITER SZERELVÉNYEK | Szívókosár- visszacsapó szelephez EURA - 3/4"M | FIV.08019 | I08019034 | 3.44
| 13. GOLYÓSCSAPOK ÉS SZANITER SZERELVÉNYEK | Szívókosár- visszacsapó szelephez EURA - 1"M | FIV.08019 | I08019100 | 3.44
| 13. GOLYÓSCSAPOK ÉS SZANITER SZERELVÉNYEK | Szívókosár- visszacsapó szelephez EURA - 5/4"M | FIV.08019 | I08019114 | 4.23
| 13. GOLYÓSCSAPOK ÉS SZANITER SZERELVÉNYEK | Szívókosár- visszacsapó szelephez EURA - 6/4"M | FIV.08019 | I08019112 | 5.6
| 13. GOLYÓSCSAPOK ÉS SZANITER SZERELVÉNYEK | Szívókosár- visszacsapó szelephez EURA - 2"M | FIV.08019 | I08019200 | 7.56
| 13. GOLYÓSCSAPOK ÉS SZANITER SZERELVÉNYEK | Szívókosár- visszacsapó szelephez EURA - 2 1/2"M | FIV.08019 | I08019212 | 12
| 13. GOLYÓSCSAPOK ÉS SZANITER SZERELVÉNYEK | Szívókosár- visszacsapó szelephez EURA - 3"M | FIV.08019 | I08019300 | 13.56
| 13. GOLYÓSCSAPOK ÉS SZANITER SZERELVÉNYEK | Szívókosár- visszacsapó szelephez EURA - 4"M | FIV.08019 | I08019400 | 17.17
| 13. GOLYÓSCSAPOK ÉS SZANITER SZERELVÉNYEK | Ellenőrizhető visszacsapó szelep - 1/2"FF | IVAR.CIM 33CREA | CIM33CREA015 | 23.97
| 13. GOLYÓSCSAPOK ÉS SZANITER SZERELVÉNYEK | Ellenőrizhető visszacsapó szelep - 3/4"FF | IVAR.CIM 33CREA | CIM33CREA020 | 32.87
| 13. GOLYÓSCSAPOK ÉS SZANITER SZERELVÉNYEK | Ellenőrizhető visszacsapó szelep - 1"FF | IVAR.CIM 33CREA | CIM33CREA025 | 45.3
| 13. GOLYÓSCSAPOK ÉS SZANITER SZERELVÉNYEK | Ellenőrizhető visszacsapó szelep - 5/4"FF | IVAR.CIM 33CREA | CIM33CREA032 | 63.99
| 13. GOLYÓSCSAPOK ÉS SZANITER SZERELVÉNYEK | Ellenőrizhető visszacsapó szelep - 6/4"FF | IVAR.CIM 33CREA | CIM33CREA040 | 91.91
| 13. GOLYÓSCSAPOK ÉS SZANITER SZERELVÉNYEK | Ellenőrizhető visszacsapó szelep - 2"FF | IVAR.CIM 33CREA | CIM33CREA050 | 130.88
| 13. GOLYÓSCSAPOK ÉS SZANITER SZERELVÉNYEK | Biztonsági csoport - HMV tartályokhoz - 3/4" | IVAR.G 501 | 507053 | 25.85
| 13. GOLYÓSCSAPOK ÉS SZANITER SZERELVÉNYEK | Szifon - IVAR.G 501 | IVAR.AGS 01 | 507090 | 5.71
| 13. GOLYÓSCSAPOK ÉS SZANITER SZERELVÉNYEK | KIT biztonsági csoport - HMV tartályokhoz - 3/4"Mx1"F | IVAR.MTGDS05 | 506574 | 126.64
| 13. GOLYÓSCSAPOK ÉS SZANITER SZERELVÉNYEK | KIT biztonsági csoport - HMV tartályokhoz - 3/4"Mx1"F; átköt. 230mm | IVAR.MTGDS15 | 506578 | 161.24
| 13. GOLYÓSCSAPOK ÉS SZANITER SZERELVÉNYEK | Elektromos elzáró szelep - 1/2"FF; 230V; áram nélkül zárt | IVAR.EV 306 NC | I00306200 | 96.71
| 13. GOLYÓSCSAPOK ÉS SZANITER SZERELVÉNYEK | Elektromos elzáró szelep - 3/4"FF; 230V; áram nélkül zárt | IVAR.EV 306 NC | I00306202 | 134.39
| 13. GOLYÓSCSAPOK ÉS SZANITER SZERELVÉNYEK | Elektromos elzáró szelep - 1"FF; 230V; áram nélkül zárt | IVAR.EV 306 NC | I00306204 | 146.79
| 13. GOLYÓSCSAPOK ÉS SZANITER SZERELVÉNYEK | Mágneses szűrő DIRTSTOP-forgatható szabadalmaztatott betéttel- 3/4"M x 3/4"F; 1,46m3/h; szürke | IVAR.DIRTSTOP | 520049 | 107.76
| 13. GOLYÓSCSAPOK ÉS SZANITER SZERELVÉNYEK | Mágneses szűrő DIRTSTOP-forgatható,szabadalmaztatott betéttel-3/4"M x 3/4"F;1,46m3/h; fehér | IVAR.DIRTSTOP | 520049W | 107.76
| 13. GOLYÓSCSAPOK ÉS SZANITER SZERELVÉNYEK | Mágneses szűrő DIRTSTOP XL - forgatható ciklonbetétes - 3/4"F x 3/4"F; 3,00 m3/h; fekete | IVAR.DIRTSTOP XL | 520135 | 212.79
| 13. GOLYÓSCSAPOK ÉS SZANITER SZERELVÉNYEK | Mágneses szűrő DIRTSTOP XL - forgatható, ciklonbetétes - 1"F x 1"F; 4,60 m3/h; fekete | IVAR.DIRTSTOP XL | 520136 | 224.73
| 13. GOLYÓSCSAPOK ÉS SZANITER SZERELVÉNYEK | Mágneses szűrő DIRTSTOP XL - forgatható, ciklonbetétes - 5/4"F x 5/4"F; 6,75 m3/h; fekete | IVAR.DIRTSTOP XL | 520139 | 236.72
új | 13. GOLYÓSCSAPOK ÉS SZANITER SZERELVÉNYEK | Mágneses szűrő DIRTSTOP XL - forgatható ciklonbetéttel - G1 M | IVAR.DIRTSTOP XL | 520315 | 197.24
| 13. GOLYÓSCSAPOK ÉS SZANITER SZERELVÉNYEK | Mágneses iszapleválasztó - 3/4" | IVAR.5453 DIRTMAG | 545305 | 186.19
| 13. GOLYÓSCSAPOK ÉS SZANITER SZERELVÉNYEK | Mágneses iszapleválasztó - 1" | IVAR.5453 DIRTMAG | 545306 | 203.3
| 13. GOLYÓSCSAPOK ÉS SZANITER SZERELVÉNYEK | Mágneses szűrő BOILERMAG - 1"; 3,00 m3/h | IVAR.BOILERMAG | I031201034 | 310.93
| 13. GOLYÓSCSAPOK ÉS SZANITER SZERELVÉNYEK | Adapter BOILERMAG - hoz | IVAR.BOILERMAGA | I031201002 | 88.58
| 13. GOLYÓSCSAPOK ÉS SZANITER SZERELVÉNYEK | Mágneses szűrő BOILERMAG XL - 6/4"; 6,00m3/h | IVAR.BOILERMAG XL | 300901002 | 3363.44
| 13. GOLYÓSCSAPOK ÉS SZANITER SZERELVÉNYEK | Menetes szűrő mágnessel - 1/2"FF | IVAR.CIM 74A | CIM74AOT015 | 28.31
| 13. GOLYÓSCSAPOK ÉS SZANITER SZERELVÉNYEK | Menetes szűrő mágnessel - 3/4"FF | IVAR.CIM 74A | CIM74AOT020 | 46.64
| 13. GOLYÓSCSAPOK ÉS SZANITER SZERELVÉNYEK | Menetes szűrő mágnessel - 1"FF | IVAR.CIM 74A | CIM74AOT025 | 55.79
| 13. GOLYÓSCSAPOK ÉS SZANITER SZERELVÉNYEK | Menetes szűrő mágnessel - 5/4"FF | IVAR.CIM 74A | CIM74AOT032 | 80.04
| 13. GOLYÓSCSAPOK ÉS SZANITER SZERELVÉNYEK | Menetes szűrő mágnessel - 6/4"FF | IVAR.CIM 74A | CIM74AOT040 | 92.66
| 13. GOLYÓSCSAPOK ÉS SZANITER SZERELVÉNYEK | Menetes szűrő mágnessel - 2"FF | IVAR.CIM 74A | CIM74AOT050 | 140.86
| 13. GOLYÓSCSAPOK ÉS SZANITER SZERELVÉNYEK | Nyomáscsökkentő szelep - hollandival és szűrővel - 1/2"MM | IVAR.PRV | 509126 | 114.36
| 13. GOLYÓSCSAPOK ÉS SZANITER SZERELVÉNYEK | Nyomáscsökkentő szelep - hollandival és szűrővel - 3/4"MM | IVAR.PRV | 509127 | 137.24
| 13. GOLYÓSCSAPOK ÉS SZANITER SZERELVÉNYEK | Nyomáscsökkentő szelep - hollandival és szűrővel - 1"MM | IVAR.PRV | 509128 | 175.39
| 13. GOLYÓSCSAPOK ÉS SZANITER SZERELVÉNYEK | Nyomáscsökkentő szelep - hollandival és szűrővel - 5/4"MM | IVAR.PRV | 509129 | 365.99
| 13. GOLYÓSCSAPOK ÉS SZANITER SZERELVÉNYEK | Nyomáscsökkentő szelep - hollandival és szűrővel - 6/4"MM | IVAR.PRV | 509130 | 533.74
| 13. GOLYÓSCSAPOK ÉS SZANITER SZERELVÉNYEK | Nyomáscsökkentő szelep - hollandival és manométerrel - 1/2"MM | IVAR.5350 | 535041 | 122.78
| 13. GOLYÓSCSAPOK ÉS SZANITER SZERELVÉNYEK | Nyomáscsökkentő szelep - hollandival és manométerrel - 3/4"MM | IVAR.5350 | 535051 | 161.68
| 13. GOLYÓSCSAPOK ÉS SZANITER SZERELVÉNYEK | Nyomáscsökkentő szelep - hollandival és manométerrel - 1"MM | IVAR.5350 | 535061 | 224.77
| 13. GOLYÓSCSAPOK ÉS SZANITER SZERELVÉNYEK | Nyomáscsökkentő szelep - hollandival és manométerrel - 5/4"MM | IVAR.5350 | 535071 | 425.82
| 13. GOLYÓSCSAPOK ÉS SZANITER SZERELVÉNYEK | Nyomáscsökkentő szelep - hollandival és manométerrel - 6/4"MM | IVAR.5350 | 535081 | 592.93
| 13. GOLYÓSCSAPOK ÉS SZANITER SZERELVÉNYEK | Nyomáscsökkentő szelep - hollandival és manométerrel - 2"MM | IVAR.5350 | 535091 | 793.44
| 13. GOLYÓSCSAPOK ÉS SZANITER SZERELVÉNYEK | Nyomáscsökkentő szelep - hollandival - 1/2"FF | FIV.08026 | I08026012 | 54.05
| 13. GOLYÓSCSAPOK ÉS SZANITER SZERELVÉNYEK | Nyomáscsökkentő szelep - hollandival - 3/4"FF | FIV.08026 | I08026034 | 86.66
| 13. GOLYÓSCSAPOK ÉS SZANITER SZERELVÉNYEK | Nyomáscsökkentő szelep - hollandival - 1"FF | FIV.08026 | I08026100 | 97.18
| 13. GOLYÓSCSAPOK ÉS SZANITER SZERELVÉNYEK | Nyomáscsökkentő szelep - hollandival - 5/4"FF | FIV.08026 | I08026114 | 181.16
| 13. GOLYÓSCSAPOK ÉS SZANITER SZERELVÉNYEK | Nyomáscsökkentő szelep - hollandival - 6/4"FF | FIV.08026 | I08026112 | 199.53
| 13. GOLYÓSCSAPOK ÉS SZANITER SZERELVÉNYEK | Nyomáscsökkentő szelep - hollandival - 2"FF | FIV.08026 | I08026200 | 313.96
| 13. GOLYÓSCSAPOK ÉS SZANITER SZERELVÉNYEK | Nyomáscsökkentő szelep - hollandival és manométerrel - 1/2"MM | IVAR.5360 | 536041 | 164.5
| 13. GOLYÓSCSAPOK ÉS SZANITER SZERELVÉNYEK | Nyomáscsökkentő szelep - hollandival és manométerrel - 3/4"MM | IVAR.5360 | 536051 | 211.17
| 13. GOLYÓSCSAPOK ÉS SZANITER SZERELVÉNYEK | Nyomáscsökkentő szelep - hollandival és manométerrel - 1"MM | IVAR.5360 | 536061 | 290.74
| 13. GOLYÓSCSAPOK ÉS SZANITER SZERELVÉNYEK | Nyomáscsökkentő szelep - hollandival és manométerrel - 5/4"MM | IVAR.5360 | 536071 | 509.85
| 13. GOLYÓSCSAPOK ÉS SZANITER SZERELVÉNYEK | Nyomáscsökkentő szelep - hollandival és manométerrel - 6/4"MM | IVAR.5360 | 536081 | 697.45
| 13. GOLYÓSCSAPOK ÉS SZANITER SZERELVÉNYEK | Nyomáscsökkentő szelep - HMV tartályokhoz - 1/2"FF | FIV.080263 | I08026312 | 31.23
| 13. GOLYÓSCSAPOK ÉS SZANITER SZERELVÉNYEK | Kar - golyóscsaphoz - 1/2"-3/4"; piros | FIV.PERFECTA | I09008961 | 1.15
| 13. GOLYÓSCSAPOK ÉS SZANITER SZERELVÉNYEK | Kar - golyóscsaphoz - 1"-5/4"; piros | FIV.PERFECTA | I09008962 | 1.93
| 13. GOLYÓSCSAPOK ÉS SZANITER SZERELVÉNYEK | Kar - golyóscsaphoz - 6/4"-2"; piros | FIV.PERFECTA | I09008963 | 2.51
| 13. GOLYÓSCSAPOK ÉS SZANITER SZERELVÉNYEK | Kar - golyóscsaphoz - 2 1/2"-3"; piros | FIV.PERFECTA | A01270 | 10.12
| 13. GOLYÓSCSAPOK ÉS SZANITER SZERELVÉNYEK | Kar - golyóscsaphoz - 4"; piros | FIV.PERFECTA | A01320 | 18.7
| 13. GOLYÓSCSAPOK ÉS SZANITER SZERELVÉNYEK | Kar - golyóscsaphoz - 1/4"-3/4"; kék | FIV.EVOLUTION | I09008801 | 1.59
| 13. GOLYÓSCSAPOK ÉS SZANITER SZERELVÉNYEK | Kar - golyóscsaphoz - 1"-5/4"; kék | FIV.EVOLUTION | I09008802 | 1.93
| 13. GOLYÓSCSAPOK ÉS SZANITER SZERELVÉNYEK | Kar - golyóscsaphoz - 6/4"-2"; kék | FIV.EVOLUTION | I09008803 | 3.28
| 13. GOLYÓSCSAPOK ÉS SZANITER SZERELVÉNYEK | Pillangó - golyóscsaphoz - 1/2"-3/4"; piros | FIV.PERFECTA | I09008216 | 1.2
| 13. GOLYÓSCSAPOK ÉS SZANITER SZERELVÉNYEK | Pillangó - golyóscsaphoz - 1"-5/4"; piros | FIV.PERFECTA | I09008226 | 1.45
| 13. GOLYÓSCSAPOK ÉS SZANITER SZERELVÉNYEK | Pillangó - golyóscsaphoz - 1/4"-3/4"; kék | FIV.EVOLUTION | I09008210 | 1.68
| 13. GOLYÓSCSAPOK ÉS SZANITER SZERELVÉNYEK | Pillangó - golyóscsaphoz - 1"-5/4"; kék | FIV.EVOLUTION | I09008220 | 1.93
| 13. GOLYÓSCSAPOK ÉS SZANITER SZERELVÉNYEK | Szűrő - golyóscsapokhoz FILTR BALL - 1/2"-3/4" | IVAR.FM 028 | FM02801234 | 10.46
| 13. GOLYÓSCSAPOK ÉS SZANITER SZERELVÉNYEK | Szűrő - golyóscsapokhoz FILTR BALL - 1" | IVAR.FM 028 | FM028100 | 5.64
| 13. GOLYÓSCSAPOK ÉS SZANITER SZERELVÉNYEK | Szűrő - golyóscsapokhoz FILTR BALL - 5/4" | IVAR.FM 028 | FM028114 | 6.55
| 13. GOLYÓSCSAPOK ÉS SZANITER SZERELVÉNYEK | Szűrő - golyóscsapokhoz FILTR BALL - 6/4" | IVAR.FM 028 | FM028112 | 12.24
| 13. GOLYÓSCSAPOK ÉS SZANITER SZERELVÉNYEK | Szűrő - golyóscsapokhoz FILTR BALL - 2" | IVAR.FM 028 | FM028200 | 11.77
| 13. GOLYÓSCSAPOK ÉS SZANITER SZERELVÉNYEK | Szűrő - menetes szűrőkbe - 1/2"; 400 µm | FIV.42 R | 42R015 | 0.67
| 13. GOLYÓSCSAPOK ÉS SZANITER SZERELVÉNYEK | Szűrő - menetes szűrőkbe - 3/4"; 400 µm | FIV.42 R | 42R020 | 0.82
| 13. GOLYÓSCSAPOK ÉS SZANITER SZERELVÉNYEK | Szűrő - menetes szűrőkbe - 1"; 400 µm | FIV.42 R | 42R025 | 0.96
| 13. GOLYÓSCSAPOK ÉS SZANITER SZERELVÉNYEK | Szűrő - menetes szűrőkbe - 5/4"; 500 µm | FIV.42 R | 42R032 | 1.06
| 13. GOLYÓSCSAPOK ÉS SZANITER SZERELVÉNYEK | Szűrő - menetes szűrőkbe - 6/4"; 500 µm | FIV.42 R | 42R040 | 1.2
| 13. GOLYÓSCSAPOK ÉS SZANITER SZERELVÉNYEK | Szűrő - menetes szűrőkbe - 2"; 500 µm | FIV.42 R | 42R050 | 1.54
| 13. GOLYÓSCSAPOK ÉS SZANITER SZERELVÉNYEK | Szűrő - menetes szűrőkbe - 2 1/2"; 600 µm | FIV.42 R | 42R065 | 2.7
| 13. GOLYÓSCSAPOK ÉS SZANITER SZERELVÉNYEK | Szűrő - menetes szűrőkbe - 3"; 600 µm | FIV.42 R | 42R080 | 6.65
| 13. GOLYÓSCSAPOK ÉS SZANITER SZERELVÉNYEK | Szűrő - menetes szűrőkbe - 4"; 600 µm | FIV.42 R | 42R100 | 15.52
| 13. GOLYÓSCSAPOK ÉS SZANITER SZERELVÉNYEK | Rozsdamentes bordáscső - hajlékony - 12mm; 1/2"; 4m | IVAR.SITE-TR | H12M4000 | 30.73
| 13. GOLYÓSCSAPOK ÉS SZANITER SZERELVÉNYEK | Rozsdamentes bordáscső - hajlékony - 16mm; 3/4"; 4m | IVAR.SITE-TR | H16M4000 | 52.42
| 13. GOLYÓSCSAPOK ÉS SZANITER SZERELVÉNYEK | Rozsdamentes bordáscső - hajlékony - 20mm; 1", 4m | IVAR.SITE-TR | H20M4000 | 45.19
| 13. GOLYÓSCSAPOK ÉS SZANITER SZERELVÉNYEK | Rozsdamentes bordáscső - hajlékony - 12mm; 1/2"; 30m | IVAR.SITE-TR | H12M0030 | 216.93
| 13. GOLYÓSCSAPOK ÉS SZANITER SZERELVÉNYEK | Rozsdamentes bordáscső - hajlékony - 16mm; 3/4"; 30m | IVAR.SITE-TR | H16M0030 | 318.15
| 13. GOLYÓSCSAPOK ÉS SZANITER SZERELVÉNYEK | Rozsdamentes bordáscső - hajlékony - 20mm; 1", 30m | IVAR.SITE-TR | H20M0030 | 379.61
| 13. GOLYÓSCSAPOK ÉS SZANITER SZERELVÉNYEK | Rozsdamentes bordáscső - hajlékony - 12mm; 1/2"; 50m | IVAR.SITE-TR | H12M0050 | 404.93
| 13. GOLYÓSCSAPOK ÉS SZANITER SZERELVÉNYEK | Rozsdamentes bordáscső - hajlékony - 16mm; 3/4"; 50m | IVAR.SITE-TR | H16M0050 | 611
| 13. GOLYÓSCSAPOK ÉS SZANITER SZERELVÉNYEK | Rozsdamentes bordáscső - hajlékony - 20mm; 1", 50m | IVAR.SITE-TR | H20M0050 | 520.61
| 13. GOLYÓSCSAPOK ÉS SZANITER SZERELVÉNYEK | Csatlakozó készlet - rozsdamentes bordáscsövekhez IVAR.SITE-TR - 12mm; 1/2" | IVAR.SITE-PS | H12MAC20 | 39.77
| 13. GOLYÓSCSAPOK ÉS SZANITER SZERELVÉNYEK | Csatlakozó készlet - rozsdamentes bordáscsövekhez IVAR.SITE-TR - 16mm; 3/4" | IVAR.SITE-PS | H16MAC20 | 50.02
| 13. GOLYÓSCSAPOK ÉS SZANITER SZERELVÉNYEK | Csatlakozó készlet - rozsdamentes bordáscsövekhez IVAR.SITE-TR - 20mm; 1" | IVAR.SITE-PS | H20MAC20 | 44.36
| 13. GOLYÓSCSAPOK ÉS SZANITER SZERELVÉNYEK | Anyacsavar készlet - 12mm; 1/2" | IVAR.SITE-MA | M1600013 | 1.36
| 13. GOLYÓSCSAPOK ÉS SZANITER SZERELVÉNYEK | Anyacsavar készlet - 16mm; 3/4" | IVAR.SITE-MA | M1600014 | 1.83
| 13. GOLYÓSCSAPOK ÉS SZANITER SZERELVÉNYEK | Anyacsavar készlet - 20mm; 1" | IVAR.SITE-MA | M1600015 | 1.01
| 13. GOLYÓSCSAPOK ÉS SZANITER SZERELVÉNYEK | Vágott gyűrű készlet - 12mm; 1/2" | IVAR.SITE-KR | M1600004 | 0.58
| 13. GOLYÓSCSAPOK ÉS SZANITER SZERELVÉNYEK | Vágott gyűrű készlet - 16mm; 3/4" | IVAR.SITE-KR | M1600006 | 0.63
| 13. GOLYÓSCSAPOK ÉS SZANITER SZERELVÉNYEK | Vágott gyűrű készlet - 20mm; 1" | IVAR.SITE-KR | M1600008 | 1.12
| 13. GOLYÓSCSAPOK ÉS SZANITER SZERELVÉNYEK | Tömíto alátét - víz - 12mm; 1/2" | IVAR.FASIT 202 W | I091GES12 | 0.07
| 13. GOLYÓSCSAPOK ÉS SZANITER SZERELVÉNYEK | Tömíto alátét - víz - 16mm; 3/4" | IVAR.FASIT 202 W | I091GES15 | 0.1
| 13. GOLYÓSCSAPOK ÉS SZANITER SZERELVÉNYEK | Tömíto alátét - víz - 20mm; 1" | IVAR.FASIT 202 W | I091GES17 | 0.2
| 13. GOLYÓSCSAPOK ÉS SZANITER SZERELVÉNYEK | Magas hőmérsékletű gumitömítés - 12mm; 1/2"; 18,5x11x2mm | IVAR.OMNIA SO | I091GES45 | 0.22
| 13. GOLYÓSCSAPOK ÉS SZANITER SZERELVÉNYEK | Magas hőmérsékletű gumitömítés - 16mm; 3/4"; 24x16x2mm | IVAR.OMNIA SO | I091GES46 | 0.8
| 13. GOLYÓSCSAPOK ÉS SZANITER SZERELVÉNYEK | Magas hőmérsékletű gumitömítés - 20mm; 1"; 30x21x2mm | IVAR.OMNIA SO | I091GES48 | 0.91
| 13. GOLYÓSCSAPOK ÉS SZANITER SZERELVÉNYEK | Présfej - 12mm; 16mm; 1/2"-3/4" | IVAR.SITE-LH | M1600003 | 18.58
| 13. GOLYÓSCSAPOK ÉS SZANITER SZERELVÉNYEK | Présfej - 20mm; 1" | IVAR.SITE-LH | M1600002 | 22.78
| 13. GOLYÓSCSAPOK ÉS SZANITER SZERELVÉNYEK | Közcsavar/átmenet - rozsdamentes bordázott csövekhez IVAR.SITE-TR - 1/2"Mx1/2"M | IVAR.SITE-VS | M1650010 | 2.71
| 13. GOLYÓSCSAPOK ÉS SZANITER SZERELVÉNYEK | Közcsavar/átmenet - rozsdamentes bordázott csövekhez IVAR.SITE-TR - 3/4"M-3/4"M | IVAR.SITE-VS | M1650013 | 3.98
| 13. GOLYÓSCSAPOK ÉS SZANITER SZERELVÉNYEK | Közcsavar/átmenet - rozsdamentes bordázott csövekhez IVAR.SITE-TR - 1"Mx1"M | IVAR.SITE-VS | M1650014 | 6.33
| 13. GOLYÓSCSAPOK ÉS SZANITER SZERELVÉNYEK | Közcsavar/átmenet - rozsdamentes bordázott csövekhez IVAR.SITE-TR - 1/2"Mx3/8"M | IVAR.SITE-VS | M1650012 | 2.53
| 13. GOLYÓSCSAPOK ÉS SZANITER SZERELVÉNYEK | Közcsavar/átmenet - rozsdamentes bordázott csövekhez IVAR.SITE-TR - 1/2"Mx3/4"M | IVAR.SITE-VS | M1650015 | 3.26
| 13. GOLYÓSCSAPOK ÉS SZANITER SZERELVÉNYEK | Közcsavar/átmenet - rozsdamentes bordázott csövekhez IVAR.SITE-TR - 3/4"Mx1"M | IVAR.SITE-VS | M1650016 | 5.24
| 13. GOLYÓSCSAPOK ÉS SZANITER SZERELVÉNYEK | Közcsavar/átmenet - rozsdamentes bordázott csövekhez IVAR.SITE-TR - 1/2"Mx3/8"F | IVAR.SITE-VS | M1650011 | 1.45
| 13. GOLYÓSCSAPOK ÉS SZANITER SZERELVÉNYEK | Közcsavar/átmenet - rozsdamentes bordázott csövekhez IVAR.SITE-TR - 1/2"Mx3/4"F | IVAR.SITE-VS | M1650017 | 3.11
| 13. GOLYÓSCSAPOK ÉS SZANITER SZERELVÉNYEK | Közcsavar/átmenet - rozsdamentes bordázott csövekhez IVAR.SITE-TR - 3/4"Mx1"F | IVAR.SITE-VS | M1650018 | 4.7
| 13. GOLYÓSCSAPOK ÉS SZANITER SZERELVÉNYEK | Flexibilis cső rozsdamentes fonat - 1/2"FF (14x20); 50cm | IVAR.2510 | 25102150 | 12.72
| 13. GOLYÓSCSAPOK ÉS SZANITER SZERELVÉNYEK | Flexibilis cső rozsdamentes fonat - 1/2"FF (14x20); 100cm | IVAR.2510 | 25102199 | 16.73
| 13. GOLYÓSCSAPOK ÉS SZANITER SZERELVÉNYEK | Flexibilis cső rozsdamentes fonat - 3/4"FF (19x26); 50cm | IVAR.2512 | 25122750 | 16.73
| 13. GOLYÓSCSAPOK ÉS SZANITER SZERELVÉNYEK | Flexibilis cső rozsdamentes fonat - 3/4"FF (19x26); 100cm | IVAR.2512 | 25122799 | 22.38
| 13. GOLYÓSCSAPOK ÉS SZANITER SZERELVÉNYEK | Flexibilis cső rozsdamentes fonat - 1"FF (25x33); 50cm | IVAR.2512 | 25123450 | 26.61
| 13. GOLYÓSCSAPOK ÉS SZANITER SZERELVÉNYEK | Flexibilis cső rozsdamentes fonat - 1"FF (25x33); 100cm | IVAR.2512 | 25123499 | 36.34
| 13. GOLYÓSCSAPOK ÉS SZANITER SZERELVÉNYEK | Flexibilis cső rozsdamentes fonat - 5/4"FF (32x42); 50cm | IVAR.2512 | 25124250 | 53.51
| 13. GOLYÓSCSAPOK ÉS SZANITER SZERELVÉNYEK | Flexibilis cső rozsdamentes fonat - 5/4"FF (32x42); 100cm | IVAR.2512 | 25124299 | 67.68
| 13. GOLYÓSCSAPOK ÉS SZANITER SZERELVÉNYEK | Flexibilis cső rozsdamentes fonat - 6/4"FF (40x53); 50cm | IVAR.2512 | 25124850 | 100.51
| 13. GOLYÓSCSAPOK ÉS SZANITER SZERELVÉNYEK | Flexibilis cső rozsdamentes fonat - 6/4"FF (40x53); 100cm | IVAR.2512 | 25124899 | 122.09
| 13. GOLYÓSCSAPOK ÉS SZANITER SZERELVÉNYEK | Flexibilis cső rozsdamentes fonat - 2"FF (50x65); 50cm | IVAR.2512 | 25126050 | 96.74
| 13. GOLYÓSCSAPOK ÉS SZANITER SZERELVÉNYEK | Flexibilis cső rozsdamentes fonat - 2"FF (50x65); 100cm | IVAR.2512 | 25126099 | 119.56
| 13. GOLYÓSCSAPOK ÉS SZANITER SZERELVÉNYEK | Flexibilis cső rozsdamentes fonat - 1/2"FM (14x20); 50cm | IVAR.2509 | 25092150 | 13.12
| 13. GOLYÓSCSAPOK ÉS SZANITER SZERELVÉNYEK | Flexibilis cső rozsdamentes fonat - 1/2"FM (14x20); 100cm | IVAR.2509 | 25092199 | 17.1
| 13. GOLYÓSCSAPOK ÉS SZANITER SZERELVÉNYEK | Flexibilis cső rozsdamentes fonat - 3/4"FM (19x26); 50cm | IVAR.2511 | 25112750 | 16.38
| 13. GOLYÓSCSAPOK ÉS SZANITER SZERELVÉNYEK | Flexibilis cső rozsdamentes fonat - 3/4"FM (19x26); 100cm | IVAR.2511 | 25112799 | 22.02
| 13. GOLYÓSCSAPOK ÉS SZANITER SZERELVÉNYEK | Flexibilis cső rozsdamentes fonat - 1"FM (25x33); 50cm | IVAR.2511 | 25113450 | 27.55
| 13. GOLYÓSCSAPOK ÉS SZANITER SZERELVÉNYEK | Flexibilis cső rozsdamentes fonat - 1"FM (25x33); 100cm | IVAR.2511 | 25113499 | 37.39
| 13. GOLYÓSCSAPOK ÉS SZANITER SZERELVÉNYEK | Flexibilis cső rozsdamentes fonat - 5/4"FM (32x42); 50cm | IVAR.2511 | 25114250 | 51.38
| 13. GOLYÓSCSAPOK ÉS SZANITER SZERELVÉNYEK | Flexibilis cső rozsdamentes fonat - 5/4"FM (32x42); 100cm | IVAR.2511 | 25114299 | 65.08
| 13. GOLYÓSCSAPOK ÉS SZANITER SZERELVÉNYEK | Flexibilis cső rozsdamentes fonat - 6/4"FM (40x53); 50cm | IVAR.2511 | 25114850 | 83.37
| 13. GOLYÓSCSAPOK ÉS SZANITER SZERELVÉNYEK | Flexibilis cső rozsdamentes fonat - 6/4"FM (40x53); 100cm | IVAR.2511 | 25114899 | 114.97
| 13. GOLYÓSCSAPOK ÉS SZANITER SZERELVÉNYEK | Flexi cső rozsdamentes fonat - könyökkel - 1/2"MF (14x20); 50cm | IVAR.2514 | 25142150 | 17.1
| 13. GOLYÓSCSAPOK ÉS SZANITER SZERELVÉNYEK | Flexi cső rozsdamentes fonat - könyökkel - 1/2"MF (14x20); 100cm | IVAR.2514 | 25142199 | 21.08
| 13. GOLYÓSCSAPOK ÉS SZANITER SZERELVÉNYEK | Flexi cső rozsdamentes fonat - könyökkel - 3/4"MF (19x26); 50cm | IVAR.2514 | 25142750 | 19.19
| 13. GOLYÓSCSAPOK ÉS SZANITER SZERELVÉNYEK | Flexi cső rozsdamentes fonat - könyökkel - 3/4"MF (19x26); 100cm | IVAR.2514 | 25142799 | 24.77
| 13. GOLYÓSCSAPOK ÉS SZANITER SZERELVÉNYEK | Flexi cső rozsdamentes fonat - könyökkel - 1"MF (25x33); 50cm | IVAR.2514 | 25143450 | 30.41
| 13. GOLYÓSCSAPOK ÉS SZANITER SZERELVÉNYEK | Flexi cső rozsdamentes fonat - könyökkel - 1"MF (25x33); 100cm | IVAR.2514 | 25143499 | 82.97
| 13. GOLYÓSCSAPOK ÉS SZANITER SZERELVÉNYEK | Flexi cső rozsdamentes fonat - könyökkel - 5/4"MF (32x42); 50cm | IVAR.2514 | 25144250 | 74.01
| 13. GOLYÓSCSAPOK ÉS SZANITER SZERELVÉNYEK | Flexi cső rozsdamentes fonat - könyökkel - 5/4"MF (32x42); 100cm | IVAR.2514 | 25144299 | 88.54
| 13. GOLYÓSCSAPOK ÉS SZANITER SZERELVÉNYEK | Szaniter flexi-hajlékony cső l (9x13) - 3/8"FF; 30cm | IVAR.150201 | 15020130 | 6.21
| 13. GOLYÓSCSAPOK ÉS SZANITER SZERELVÉNYEK | Szaniter flexi-hajlékony cső l (9x13) - 3/8"FF; 40cm | IVAR.150201 | 15020140 | 6.87
| 13. GOLYÓSCSAPOK ÉS SZANITER SZERELVÉNYEK | Szaniter flexi-hajlékony cső l (9x13) - 3/8"FF; 50cm | IVAR.150201 | 15020150 | 7.38
| 13. GOLYÓSCSAPOK ÉS SZANITER SZERELVÉNYEK | Szaniter flexi-hajlékony cső l (9x13) - 3/8"FF; 60cm | IVAR.150201 | 15020160 | 7.73
| 13. GOLYÓSCSAPOK ÉS SZANITER SZERELVÉNYEK | Szaniter flexi-hajlékony cső l (9x13) - 3/8"FF; 80cm | IVAR.150201 | 15020180 | 8.67
| 13. GOLYÓSCSAPOK ÉS SZANITER SZERELVÉNYEK | Szaniter flexi-hajlékony cső l (9x13) - 3/8"FF; 100cm | IVAR.150201 | 15020199 | 9.54
| 13. GOLYÓSCSAPOK ÉS SZANITER SZERELVÉNYEK | Szaniter flexi-hajlékony cső l (9x13) - 3/8"FF; 120cm | IVAR.150201 | 150201120 | 9.21
| 13. GOLYÓSCSAPOK ÉS SZANITER SZERELVÉNYEK | Szaniter flexi-hajlékony cső l (9x13) - 3/8"FF; 150cm | IVAR.150201 | 150201150 | 9.21
| 13. GOLYÓSCSAPOK ÉS SZANITER SZERELVÉNYEK | Szaniter flexi-hajlékony cső l (9x13) - 3/8"FF; 200cm | IVAR.150201 | 150201200 | 11.06
| 13. GOLYÓSCSAPOK ÉS SZANITER SZERELVÉNYEK | Szaniter flexi-hajlékony cső l (9x13) - 3/8"Fx1/2"F; 30cm | IVAR.150202 | 15020230 | 6.51
| 13. GOLYÓSCSAPOK ÉS SZANITER SZERELVÉNYEK | Szaniter flexi-hajlékony cső l (9x13) - 3/8"Fx1/2"F; 40cm | IVAR.150202 | 15020240 | 5.39
| 13. GOLYÓSCSAPOK ÉS SZANITER SZERELVÉNYEK | Szaniter flexi-hajlékony cső l (9x13) - 3/8"Fx1/2"F; 50cm | IVAR.150202 | 15020250 | 7.27
| 13. GOLYÓSCSAPOK ÉS SZANITER SZERELVÉNYEK | Szaniter flexi-hajlékony cső l (9x13) - 3/8"Fx1/2"F; 60cm | IVAR.150202 | 15020260 | 7.63
| 13. GOLYÓSCSAPOK ÉS SZANITER SZERELVÉNYEK | Szaniter flexi-hajlékony cső l (9x13) - 3/8"Fx1/2"F; 80cm | IVAR.150202 | 15020280 | 9.11
| 13. GOLYÓSCSAPOK ÉS SZANITER SZERELVÉNYEK | Szaniter flexi-hajlékony cső l (9x13) - 3/8"Fx1/2"F; 100cm | IVAR.150202 | 15020299 | 9.91
| 13. GOLYÓSCSAPOK ÉS SZANITER SZERELVÉNYEK | Szaniter flexi-hajlékony cső l (9x13) - 3/8"Fx1/2"F; 120cm | IVAR.150202 | 150202120 | 9.69
| 13. GOLYÓSCSAPOK ÉS SZANITER SZERELVÉNYEK | Szaniter flexi-hajlékony cső l (9x13) - 3/8"Fx1/2"F; 150cm | IVAR.150202 | 150202150 | 9.54
| 13. GOLYÓSCSAPOK ÉS SZANITER SZERELVÉNYEK | Szaniter flexi-hajlékony cső l (9x13) - 3/8"Fx1/2"F; 200cm | IVAR.150202 | 150202200 | 11.32
| 13. GOLYÓSCSAPOK ÉS SZANITER SZERELVÉNYEK | Szaniter flexi-hajlékony cső l (9x13) - 1/2"FF; 30cm | IVAR.150204 | 15020430 | 6.84
| 13. GOLYÓSCSAPOK ÉS SZANITER SZERELVÉNYEK | Szaniter flexi-hajlékony cső l (9x13) - 1/2"FF; 40cm | IVAR.150204 | 15020440 | 7.23
| 13. GOLYÓSCSAPOK ÉS SZANITER SZERELVÉNYEK | Szaniter flexi-hajlékony cső l (9x13) - 1/2"FF; 50cm | IVAR.150204 | 15020450 | 7.63
| 13. GOLYÓSCSAPOK ÉS SZANITER SZERELVÉNYEK | Szaniter flexi-hajlékony cső l (9x13) - 1/2"FF; 60cm | IVAR.150204 | 15020460 | 8.03
| 13. GOLYÓSCSAPOK ÉS SZANITER SZERELVÉNYEK | Szaniter flexi-hajlékony cső l (9x13) - 1/2"FF; 80cm | IVAR.150204 | 15020480 | 9.54
| 13. GOLYÓSCSAPOK ÉS SZANITER SZERELVÉNYEK | Szaniter flexi-hajlékony cső l (9x13) - 1/2"FF; 100cm | IVAR.150204 | 15020499 | 10.34
| 13. GOLYÓSCSAPOK ÉS SZANITER SZERELVÉNYEK | Szaniter flexi-hajlékony cső l (9x13) - 1/2"FF; 150cm | IVAR.150204 | 150204150 | 8.97
| 13. GOLYÓSCSAPOK ÉS SZANITER SZERELVÉNYEK | Szaniter flexi-hajlékony cső l (9x13) - 1/2"FF; 200cm | IVAR.150204 | 150204200 | 14.1
| 13. GOLYÓSCSAPOK ÉS SZANITER SZERELVÉNYEK | Szaniter flexi-hajlékony cső l (9x13) - 1/2"FM; 30cm | IVAR.150104 | 15010430 | 6.68
| 13. GOLYÓSCSAPOK ÉS SZANITER SZERELVÉNYEK | Szaniter flexi-hajlékony cső l (9x13) - 1/2"FM; 40cm | IVAR.150104 | 15010440 | 6.8
| 13. GOLYÓSCSAPOK ÉS SZANITER SZERELVÉNYEK | Szaniter flexi-hajlékony cső l (9x13) - 1/2"FM; 50cm | IVAR.150104 | 15010450 | 7.27
| 13. GOLYÓSCSAPOK ÉS SZANITER SZERELVÉNYEK | Szaniter flexi-hajlékony cső l (9x13) - 1/2"FM; 60cm | IVAR.150104 | 15010460 | 7.63
| 13. GOLYÓSCSAPOK ÉS SZANITER SZERELVÉNYEK | Szaniter flexi-hajlékony cső l (9x13) - 1/2"FM; 80cm | IVAR.150104 | 15010480 | 9.04
| 13. GOLYÓSCSAPOK ÉS SZANITER SZERELVÉNYEK | Szaniter flexi-hajlékony cső l (9x13) - 1/2"FM; 100cm | IVAR.150104 | 15010499 | 9.84
| 13. GOLYÓSCSAPOK ÉS SZANITER SZERELVÉNYEK | Szaniter flexi-hajlékony cső l (9x13) - 1/2"FM; 150cm | IVAR.150104 | 150104150 | 8.97
| 13. GOLYÓSCSAPOK ÉS SZANITER SZERELVÉNYEK | Szaniter flexi-hajlékony cső l (9x13) - 3/8"FM; 30cm | IVAR.150101 | 15010130 | 5.9
| 13. GOLYÓSCSAPOK ÉS SZANITER SZERELVÉNYEK | Szaniter flexi-hajlékony cső l (9x13) - 3/8"FM; 40cm | IVAR.150101 | 15010140 | 6.21
| 13. GOLYÓSCSAPOK ÉS SZANITER SZERELVÉNYEK | Szaniter flexi-hajlékony cső l (9x13) - 3/8"FM; 50cm | IVAR.150101 | 15010150 | 6.65
| 13. GOLYÓSCSAPOK ÉS SZANITER SZERELVÉNYEK | Szaniter flexi-hajlékony cső l (9x13) - 3/8"FM; 60cm | IVAR.150101 | 15010160 | 7.01
| 13. GOLYÓSCSAPOK ÉS SZANITER SZERELVÉNYEK | Szaniter flexi-hajlékony cső l (9x13) - 3/8"FM; 100cm | IVAR.150101 | 150101100 | 9.37
| 13. GOLYÓSCSAPOK ÉS SZANITER SZERELVÉNYEK | Flexi cső csaptelephez (8x12) - 3/8"FxM 10; 40cm | IVAR.136010 | 13601040 | 5.2
| 13. GOLYÓSCSAPOK ÉS SZANITER SZERELVÉNYEK | Flexi cső csaptelephez (8x12) - 3/8"FxM 10; 50cm | IVAR.136010 | 13601050 | 5.53
| 13. GOLYÓSCSAPOK ÉS SZANITER SZERELVÉNYEK | Flexi cső csaptelephez (8x12) - 3/8"FxM 10; 60cm | IVAR.136010 | 13601060 | 5.9
| 13. GOLYÓSCSAPOK ÉS SZANITER SZERELVÉNYEK | Flexi cső csaptelephez (8x12) - 1/2"FxM 10; 40cm | IVAR.136012 | 13601240 | 5.74
| 13. GOLYÓSCSAPOK ÉS SZANITER SZERELVÉNYEK | Flexi cső csaptelephez (8x12) - 1/2"FxM 10; 50cm | IVAR.136012 | 13601250 | 6.04
| 13. GOLYÓSCSAPOK ÉS SZANITER SZERELVÉNYEK | Flexi cső csaptelephez (8x12) - 1/2"FxM 10; 60cm | IVAR.136012 | 13601260 | 6.47
| 13. GOLYÓSCSAPOK ÉS SZANITER SZERELVÉNYEK | Mosógépcső PVC (10x16) - 3/4"FF; 200cm | IVAR.60108 | 60108020 | 7.34
| 13. GOLYÓSCSAPOK ÉS SZANITER SZERELVÉNYEK | Mosógépcső PVC (10x16) - 3/4"FF; 250cm | IVAR.60108 | 60108025 | 8.79
| 13. GOLYÓSCSAPOK ÉS SZANITER SZERELVÉNYEK | Mosógépcső PVC (10x16) - 3/4"FF; 300cm | IVAR.60108 | 60108030 | 9.65
| 13. GOLYÓSCSAPOK ÉS SZANITER SZERELVÉNYEK | Sarok golyóscsap - szűrővel - 1/2"x3/8"; anya nélkül | IVAR.KING | 8914C023 | 10.28
| 13. GOLYÓSCSAPOK ÉS SZANITER SZERELVÉNYEK | Sarok szelep - 1/2"x3/8"; anya nélkül | IVAR.PARSEK | 70802100 | 7.95
| 13. GOLYÓSCSAPOK ÉS SZANITER SZERELVÉNYEK | Sarok szelep - 1/2"x3/8"; anya nélkül | IVAR.TWISTER | I08100010 | 7.81
| 13. GOLYÓSCSAPOK ÉS SZANITER SZERELVÉNYEK | Sarokszelep - 1/2x1/2"; anya nélkül | IVAR.LUXOR | 70812101 | 9.8
| 13. GOLYÓSCSAPOK ÉS SZANITER SZERELVÉNYEK | Sarokszelep - szűrővel - 1/2"x3/8"; anyával | IVAR.70872 | 70872101 | 12.3
| 13. GOLYÓSCSAPOK ÉS SZANITER SZERELVÉNYEK | Sarokszelep kombinált - 1/2"x(3/4"+3/8") | IVAR.ART.250 | ART.250 | 22.26
| 13. GOLYÓSCSAPOK ÉS SZANITER SZERELVÉNYEK | Sarok mosógépcsap - 1/2"x3/4"; visszacsapó szeleppel | IVAR.08101 | I08101013 | 11.3
| 13. GOLYÓSCSAPOK ÉS SZANITER SZERELVÉNYEK | Sarok mosógépcsap - 1/2"x3/4"; visszacsapó szeleppel nélkül | IVAR.08101 | I08101012 | 12.07
| 13. GOLYÓSCSAPOK ÉS SZANITER SZERELVÉNYEK | Mosógép közszelep - 1/2"x(1/2"x3/4"); hosszabító nélkül | IVAR.70312 | 70312100 | 19.45
| 13. GOLYÓSCSAPOK ÉS SZANITER SZERELVÉNYEK | Mosógépcsap - 3/4"; hosszabítóval | IVAR.70370 | 70370000 | 25.2
| 13. GOLYÓSCSAPOK ÉS SZANITER SZERELVÉNYEK | Sarok mosógépcsap - szűrővel - 1/2"x3/4"; anyacsavar nélkül | IVAR.ART.240 | ART.240 | 11.93
| 13. GOLYÓSCSAPOK ÉS SZANITER SZERELVÉNYEK | Sarok golyóscsap - szűrővel - 1/2"x1/2"; anya nélkül | IVAR.ART.230 | ART.230 | 11.79
| 13. GOLYÓSCSAPOK ÉS SZANITER SZERELVÉNYEK | Sarok golyóscsap - szűrővel - 1/2"x3/8"; anya nélkül | IVAR.ART.224 | ART.224 | 11.36
| 13. GOLYÓSCSAPOK ÉS SZANITER SZERELVÉNYEK | Univerzális gumiszálas tömítés - menetes csatlakozásokhoz - 3/8"; 14,6x9x1,8mm | IVAR.FASIT 202 W | 1727GES11 | 0.2
| 13. GOLYÓSCSAPOK ÉS SZANITER SZERELVÉNYEK | Univerzális gumiszálas tömítés - menetes csatlakozásokhoz - 1/2"; 18,5x11x1,8mm | IVAR.FASIT 202 W | 1727GES12 | 0.2
| 13. GOLYÓSCSAPOK ÉS SZANITER SZERELVÉNYEK | Univerzális gumiszálas tömítés - menetes csatlakozásokhoz - 3/4"; 24x16x1,8mm | IVAR.FASIT 202 W | 1727GES15 | 0.29
| 13. GOLYÓSCSAPOK ÉS SZANITER SZERELVÉNYEK | Univerzális gumiszálas tömítés - menetes csatlakozásokhoz - 1"; 30x21x1,8mm | IVAR.FASIT 202 W | 1727GES17 | 0.34
| 13. GOLYÓSCSAPOK ÉS SZANITER SZERELVÉNYEK | Univerzális gumiszálas tömítés - menetes csatlakozásokhoz - 5/4"; 38,6x30x1,8mm | IVAR.FASIT 202 W | 1727GES18 | 0.4
| 13. GOLYÓSCSAPOK ÉS SZANITER SZERELVÉNYEK | Univerzális gumiszálas tömítés - menetes csatlakozásokhoz - 6/4"; 44,5x36x1,8mm | IVAR.FASIT 202 W | 1727GES19 | 0.53
| 13. GOLYÓSCSAPOK ÉS SZANITER SZERELVÉNYEK | Univerzális gumiszálas tömítés - menetes csatlakozásokhoz - 2"; 56x44x1,8mm | IVAR.FASIT 202 W | 1727GES20 | 0.65
| 13. GOLYÓSCSAPOK ÉS SZANITER SZERELVÉNYEK | Univerzális gumiszálas tömítés - fűtési menetes csatlakozásokhoz - 1/2"; 24x16x1,8mm | IVAR.FASIT 202 SR | 1727GES33 | 0.19
| 13. GOLYÓSCSAPOK ÉS SZANITER SZERELVÉNYEK | Univerzális gumiszálas tömítés - fűtési menetes csatlakozásokhoz - 3/4"; 30x21x1,8mm | IVAR.FASIT 202 SR | 1727GES34 | 0.27
| 13. GOLYÓSCSAPOK ÉS SZANITER SZERELVÉNYEK | Univerzális gumiszálas tömítés - fűtési menetes csatlakozásokhoz - 1"; 38,5x27x1,8mm | IVAR.FASIT 202 SR | 1727GES36 | 0.41
| 13. GOLYÓSCSAPOK ÉS SZANITER SZERELVÉNYEK | Univerzális gumiszálas tömítés - fűtési menetes csatlakozásokhoz - 5/4"; 43,5x33x1,8mm | IVAR.FASIT 202 SR | 1727GES38 | 0.46
| 13. GOLYÓSCSAPOK ÉS SZANITER SZERELVÉNYEK | Univerzális gumiszálas tömítés - fűtési menetes csatlakozásokhoz - 6/4"; 56x43,5x1,8mm | IVAR.FASIT 202 SR | 1727GES39 | 1.13
| 13. GOLYÓSCSAPOK ÉS SZANITER SZERELVÉNYEK | Magas hőmérsékletű gumitömítés - 12mm; 1/2"; 18,5x11x2mm | IVAR.OMNIA SO | I091GES45 | 0.22
| 13. GOLYÓSCSAPOK ÉS SZANITER SZERELVÉNYEK | Magas hőmérsékletű gumitömítés - 16mm; 3/4"; 24x16x2mm | IVAR.OMNIA SO | I091GES46 | 0.8
| 13. GOLYÓSCSAPOK ÉS SZANITER SZERELVÉNYEK | Magas hőmérsékletű gumitömítés - 20mm; 1"; 30x21x2mm | IVAR.OMNIA SO | I091GES48 | 0.91
| 13. GOLYÓSCSAPOK ÉS SZANITER SZERELVÉNYEK | Univerzális gumistömítés - karimás csatlakozókhoz - DN 15; 50x22x2mm | IVAR.FASIT 202 PN 10/16 | 1727GES60 | 1.15
| 13. GOLYÓSCSAPOK ÉS SZANITER SZERELVÉNYEK | Univerzális gumistömítés - karimás csatlakozókhoz - DN 20; 61x27x2mm | IVAR.FASIT 202 PN 10/16 | 1727GES61 | 1.92
| 13. GOLYÓSCSAPOK ÉS SZANITER SZERELVÉNYEK | Univerzális gumistömítés - karimás csatlakozókhoz - DN 25; 70x34x2mm | IVAR.FASIT 202 PN 10/16 | 1727GES62 | 2.62
| 13. GOLYÓSCSAPOK ÉS SZANITER SZERELVÉNYEK | Univerzális gumistömítés - karimás csatlakozókhoz - DN 32; 82x42,5x2mm | IVAR.FASIT 202 PN 10/16 | 1727GES63 | 2.95
| 13. GOLYÓSCSAPOK ÉS SZANITER SZERELVÉNYEK | Univerzális gumistömítés - karimás csatlakozókhoz - DN 40; 93x47,5x2mm | IVAR.FASIT 202 PN 10/16 | 1727GES64 | 3.28
| 13. GOLYÓSCSAPOK ÉS SZANITER SZERELVÉNYEK | Univerzális gumistömítés - karimás csatlakozókhoz - DN 50; 107x59,5x2mm | IVAR.FASIT 202 PN 10/16 | 1727GES65 | 3.94
| 13. GOLYÓSCSAPOK ÉS SZANITER SZERELVÉNYEK | Univerzális gumistömítés - karimás csatlakozókhoz - DN 65; 127x76x2mm | IVAR.FASIT 202 PN 10/16 | 1727GES66 | 4.92
| 13. GOLYÓSCSAPOK ÉS SZANITER SZERELVÉNYEK | Univerzális gumistömítés - karimás csatlakozókhoz - DN 80; 142x89x2mm | IVAR.FASIT 202 PN 10/16 | 1727GES67 | 7.87
| 13. GOLYÓSCSAPOK ÉS SZANITER SZERELVÉNYEK | Univerzális gumistömítés - karimás csatlakozókhoz - DN 100; 163x117x2mm | IVAR.FASIT 202 PN 10/16 | 1727GES68 | 11.47
| 13. GOLYÓSCSAPOK ÉS SZANITER SZERELVÉNYEK | Univerzális gumistömítés - karimás csatlakozókhoz - DN 125; 192x133x2mm | IVAR.FASIT 202 PN 10/16 | 1727GES68A | 13.78
| 13. GOLYÓSCSAPOK ÉS SZANITER SZERELVÉNYEK | Univerzális gumistömítés - karimás csatlakozókhoz - DN 150; 211x168x2mm | IVAR.FASIT 202 PN 10/16 | 1727GES69 | 16.38
| 13. GOLYÓSCSAPOK ÉS SZANITER SZERELVÉNYEK | Univerzális gumistömítés - karimás csatlakozókhoz - DN 200; 274x220x2mm | IVAR.FASIT 202 PN 10/16 | 1727GES70 | 24.57
| 13. GOLYÓSCSAPOK ÉS SZANITER SZERELVÉNYEK | Univerzális gumistömítés - karimás csatlakozókhoz - DN 20; 54x26x2mm | IVAR.FASIT 202 PN 6 | 1727GES49 | 2.04
| 13. GOLYÓSCSAPOK ÉS SZANITER SZERELVÉNYEK | Univerzális gumistömítés - karimás csatlakozókhoz - DN 25; 70x30x2mm | IVAR.FASIT 202 PN 6 | 1727GES50 | 2.73
| 13. GOLYÓSCSAPOK ÉS SZANITER SZERELVÉNYEK | Univerzális gumistömítés - karimás csatlakozókhoz - DN 32; 75x40x2mm | IVAR.FASIT 202 PN 6 | 1727GES51 | 2.73
| 13. GOLYÓSCSAPOK ÉS SZANITER SZERELVÉNYEK | Univerzális gumistömítés - karimás csatlakozókhoz - DN 40; 85x45x2mm | IVAR.FASIT 202 PN 6 | 1727GES52 | 3.07
| 13. GOLYÓSCSAPOK ÉS SZANITER SZERELVÉNYEK | Univerzális gumistömítés - karimás csatlakozókhoz - DN 50; 96x60x2mm | IVAR.FASIT 202 PN 6 | 1727GES53 | 3.42
| 13. GOLYÓSCSAPOK ÉS SZANITER SZERELVÉNYEK | Univerzális gumistömítés - karimás csatlakozókhoz - DN 65; 115x76x2mm | IVAR.FASIT 202 PN 6 | 1727GES54 | 4.1
| 13. GOLYÓSCSAPOK ÉS SZANITER SZERELVÉNYEK | Univerzális gumistömítés - karimás csatlakozókhoz - DN 80; 132x89x2mm | IVAR.FASIT 202 PN 6 | 1727GES55 | 7.5
| 13. GOLYÓSCSAPOK ÉS SZANITER SZERELVÉNYEK | Univerzális gumistömítés - karimás csatlakozókhoz - DN 100; 152x108x2mm | IVAR.FASIT 202 PN 6 | 1727GES56 | 10.23
| 13. GOLYÓSCSAPOK ÉS SZANITER SZERELVÉNYEK | Univerzális gumistömítés - karimás csatlakozókhoz - DN 125; 182x133x2mm | IVAR.FASIT 202 PN 6 | 1727GES57 | 14.24
| 13. GOLYÓSCSAPOK ÉS SZANITER SZERELVÉNYEK | Univerzális gumistömítés - karimás csatlakozókhoz - DN 150; 207x159x2mm | IVAR.FASIT 202 PN 6 | 1727GES58 | 16.94
| 13. GOLYÓSCSAPOK ÉS SZANITER SZERELVÉNYEK | Univerzális gumistömítés - karimás csatlakozókhoz - DN 200; 262x216x2mm | IVAR.FASIT 202 PN 6 | 1727GES59 | 25.42
| 13. GOLYÓSCSAPOK ÉS SZANITER SZERELVÉNYEK | Univerzális gumitömítés készlet IVAR.FASIT 202 W és IVAR.OMNIA.SO | IVAR.MIX-FASO 1 | 1727SMI03 | 208.15
| 13. GOLYÓSCSAPOK ÉS SZANITER SZERELVÉNYEK | Univerzális gumis és PTFE tömítés készlet - 9 db különböző | IVAR.MIX-T9 | 1727SMI01 | 61.22
| 13. GOLYÓSCSAPOK ÉS SZANITER SZERELVÉNYEK | Univerzális gumis és PTFE tömítés készlet - 12 db különböző | IVAR.MIX-T12 | 1727SMI02 | 208.15
| 14. ROZSDAMENTES ÉS KARISMÁS SZERELVÉNYEK | Karimás golyóscsap - sorozat B1 - DN 20; L=40mm | BRA.B1.000 | B100020 | 152.93
| 14. ROZSDAMENTES ÉS KARISMÁS SZERELVÉNYEK | Karimás golyóscsap - sorozat B1 - DN 25; L=50mm | BRA.B1.000 | B100025 | 165.23
| 14. ROZSDAMENTES ÉS KARISMÁS SZERELVÉNYEK | Karimás golyóscsap - sorozat B1 - DN 32; L=55mm | BRA.B1.000 | B100032 | 196.88
| 14. ROZSDAMENTES ÉS KARISMÁS SZERELVÉNYEK | Karimás golyóscsap - sorozat B1 - DN 40; L=65mm | BRA.B1.000 | B100040 | 209.18
| 14. ROZSDAMENTES ÉS KARISMÁS SZERELVÉNYEK | Karimás golyóscsap - sorozat B1 - DN 50; L=80mm | BRA.B1.000 | B100050 | 235.55
| 14. ROZSDAMENTES ÉS KARISMÁS SZERELVÉNYEK | Karimás golyóscsap - sorozat B1 - DN 65; L=100mm | BRA.B1.000 | B100065 | 291.8
| 14. ROZSDAMENTES ÉS KARISMÁS SZERELVÉNYEK | Karimás golyóscsap - sorozat B1 - DN 80; L=120mm | BRA.B1.000 | B100080 | 377.93
| 14. ROZSDAMENTES ÉS KARISMÁS SZERELVÉNYEK | Karimás golyóscsap - sorozat B1 - DN 100; L=130mm | BRA.B1.000 | B100100 | 492.19
| 14. ROZSDAMENTES ÉS KARISMÁS SZERELVÉNYEK | Karimás golyóscsap - sorozat B2.1 ivóvízhez - DN 20; L=120mm | BRA.B2.100 | B2100020 | 141.38
| 14. ROZSDAMENTES ÉS KARISMÁS SZERELVÉNYEK | Karimás golyóscsap - sorozat B2.1 ivóvízhez - DN 25; L=125mm | BRA.B2.100 | B2100025 | 157.08
| 14. ROZSDAMENTES ÉS KARISMÁS SZERELVÉNYEK | Karimás golyóscsap - sorozat B2.1 ivóvízhez - DN 32; L=130mm | BRA.B2.100 | B2100032 | 182.21
| 14. ROZSDAMENTES ÉS KARISMÁS SZERELVÉNYEK | Karimás golyóscsap - sorozat B2.1 ivóvízhez - DN 40; L=140mm | BRA.B2.100 | B2100040 | 196.36
| 14. ROZSDAMENTES ÉS KARISMÁS SZERELVÉNYEK | Karimás golyóscsap - sorozat B2.1 ivóvízhez - DN 50; L=150mm | BRA.B2.100 | B2100050 | 210.49
| 14. ROZSDAMENTES ÉS KARISMÁS SZERELVÉNYEK | Karimás golyóscsap - sorozat B2.1 ivóvízhez - DN 65; L=170mm | BRA.B2.100 | B2100065 | 265.47
| 14. ROZSDAMENTES ÉS KARISMÁS SZERELVÉNYEK | Karimás golyóscsap - sorozat B2.1 ivóvízhez - DN 80; L=180mm | BRA.B2.100 | B2100080 | 337.72
| 14. ROZSDAMENTES ÉS KARISMÁS SZERELVÉNYEK | Karimás golyóscsap - sorozat B2.1 ivóvízhez - DN 100; L=190mm | BRA.B2.100 | B2100100 | 439.83
| 14. ROZSDAMENTES ÉS KARISMÁS SZERELVÉNYEK | Karimás golyóscsap - sorozat B2.1 ivóvízhez - DN 125; L=200mm | BRA.B2.100 | B2100125 | 777.56
| 14. ROZSDAMENTES ÉS KARISMÁS SZERELVÉNYEK | Karimás golyóscsap - sorozat B2.1 ivóvízhez - DN 150; L=210mm | BRA.B2.100 | B2100150 | 1052.45
| 14. ROZSDAMENTES ÉS KARISMÁS SZERELVÉNYEK | Karimás golyóscsap - sorozat B2.1 golyó és szár rozsdamentes- DN 15; L=115mm | BRA.B2.111 | B2111015 | 174.36
| 14. ROZSDAMENTES ÉS KARISMÁS SZERELVÉNYEK | Karimás golyóscsap - sorozat B2.1 golyó és szár rozsdamentes- DN 20; L=120mm | BRA.B2.111 | B2111020 | 182.21
| 14. ROZSDAMENTES ÉS KARISMÁS SZERELVÉNYEK | Karimás golyóscsap - sorozat B2.1 golyó és szár rozsdamentes- DN 25; L=125mm | BRA.B2.111 | B2111025 | 204.2
| 14. ROZSDAMENTES ÉS KARISMÁS SZERELVÉNYEK | Karimás golyóscsap - sorozat B2.1 golyó és szár rozsdamentes- DN 32; L=130mm | BRA.B2.111 | B2111032 | 237.19
| 14. ROZSDAMENTES ÉS KARISMÁS SZERELVÉNYEK | Karimás golyóscsap - sorozat B2.1 golyó és szár rozsdamentes- DN 40; L=140mm | BRA.B2.111 | B2111040 | 274.9
| 14. ROZSDAMENTES ÉS KARISMÁS SZERELVÉNYEK | Karimás golyóscsap - sorozat B2.1 golyó és szár rozsdamentes- DN 50; L=150mm | BRA.B2.111 | B2111050 | 309.45
| 14. ROZSDAMENTES ÉS KARISMÁS SZERELVÉNYEK | Karimás golyóscsap - sorozat B2.1 golyó és szár rozsdamentes- DN 65; L=170mm | BRA.B2.111 | B2111065 | 406.85
| 14. ROZSDAMENTES ÉS KARISMÁS SZERELVÉNYEK | Karimás golyóscsap - sorozat B2.1 golyó és szár rozsdamentes- DN 80; L=180mm | BRA.B2.111 | B2111080 | 537.22
| 14. ROZSDAMENTES ÉS KARISMÁS SZERELVÉNYEK | Karimás golyóscsap - sorozat B2.1 golyó és szár rozsdamentes- DN 100; L=190mm | BRA.B2.111 | B2111100 | 824.68
| 14. ROZSDAMENTES ÉS KARISMÁS SZERELVÉNYEK | Karimás golyóscsap - sorozat B2.1 golyó és szár rozsdamentes- DN 125; L=200mm | BRA.B2.111 | B2111125 | 1396.46
| 14. ROZSDAMENTES ÉS KARISMÁS SZERELVÉNYEK | Karimás golyóscsap - sorozat B2.1 golyó és szár rozsdamentes- DN 150; L=210mm | BRA.B2.111 | B2111150 | 2136.33
| 14. ROZSDAMENTES ÉS KARISMÁS SZERELVÉNYEK | Karimás golyóscsap - sorozat B2.1 kőolajtermékekhez- DN 20; L=120mm | BRA.B2.100 FKM | B2100020FKM | 156.34
| 14. ROZSDAMENTES ÉS KARISMÁS SZERELVÉNYEK | Karimás golyóscsap - sorozat B2.1 kőolajtermékekhez- DN 25; L=125mm | BRA.B2.100 FKM | B2100025FKM | 176.08
| 14. ROZSDAMENTES ÉS KARISMÁS SZERELVÉNYEK | Karimás golyóscsap - sorozat B2.1 kőolajtermékekhez- DN 32; L=130mm | BRA.B2.100 FKM | B2100032FKM | 200.77
| 14. ROZSDAMENTES ÉS KARISMÁS SZERELVÉNYEK | Karimás golyóscsap - sorozat B2.1 kőolajtermékekhez- DN 40; L=140mm | BRA.B2.100 FKM | B2100040FKM | 227.09
| 14. ROZSDAMENTES ÉS KARISMÁS SZERELVÉNYEK | Karimás golyóscsap - sorozat B2.1 kőolajtermékekhez- DN 50; L=150mm | BRA.B2.100 FKM | B2100050FKM | 246.85
| 14. ROZSDAMENTES ÉS KARISMÁS SZERELVÉNYEK | Karimás golyóscsap - sorozat B2.1 kőolajtermékekhez- DN 65; L=170mm | BRA.B2.100 FKM | B2100065FKM | 304.44
| 14. ROZSDAMENTES ÉS KARISMÁS SZERELVÉNYEK | Karimás golyóscsap - sorozat B2.1 kőolajtermékekhez- DN 80; L=180mm | BRA.B2.100 FKM | B2100080FKM | 391.66
| 14. ROZSDAMENTES ÉS KARISMÁS SZERELVÉNYEK | Karimás golyóscsap - sorozat B2.1 kőolajtermékekhez- DN 100; L=190mm | BRA.B2.100 FKM | B2100100FKM | 518.37
| 14. ROZSDAMENTES ÉS KARISMÁS SZERELVÉNYEK | Karimás golyóscsap - sorozat B2.1 kőolajtermékekhez- DN 125; L=200mm | BRA.B2.100 FKM | B2100125FKM | 913.33
| 14. ROZSDAMENTES ÉS KARISMÁS SZERELVÉNYEK | Karimás golyóscsap - sorozat B2.1 kőolajtermékekhez- DN 150; L=210mm | BRA.B2.100 FKM | B2100150FKM | 1234.22
| 14. ROZSDAMENTES ÉS KARISMÁS SZERELVÉNYEK | Karimás golyóscsap - sorozat B2.1 kőolajtermékekhez- DN 200; L=400mm | BRA.B2.100 FKM | B2100200FKM | 3505.18
| 14. ROZSDAMENTES ÉS KARISMÁS SZERELVÉNYEK | Karimás golyóscsap - sorozat B2.1 gázhoz - DN 20; L=120mm | BRA.B2.100 GAS | B2100020GAS | 156.34
| 14. ROZSDAMENTES ÉS KARISMÁS SZERELVÉNYEK | Karimás golyóscsap - sorozat B2.1 gázhoz - DN 25; L=125mm | BRA.B2.100 GAS | B2100025GAS | 179.38
| 14. ROZSDAMENTES ÉS KARISMÁS SZERELVÉNYEK | Karimás golyóscsap - sorozat B2.1 gázhoz - DN 32; L=130mm | BRA.B2.100 GAS | B2100032GAS | 207.35
| 14. ROZSDAMENTES ÉS KARISMÁS SZERELVÉNYEK | Karimás golyóscsap - sorozat B2.1 gázhoz - DN 40; L=140mm | BRA.B2.100 GAS | B2100040GAS | 230.39
| 14. ROZSDAMENTES ÉS KARISMÁS SZERELVÉNYEK | Karimás golyóscsap - sorozat B2.1 gázhoz - DN 50; L=150mm | BRA.B2.100 GAS | B2100050GAS | 255.07
| 14. ROZSDAMENTES ÉS KARISMÁS SZERELVÉNYEK | Karimás golyóscsap - sorozat B2.1 gázhoz - DN 65; L=170mm | BRA.B2.100 GAS | B2100065GAS | 312.67
| 14. ROZSDAMENTES ÉS KARISMÁS SZERELVÉNYEK | Karimás golyóscsap - sorozat B2.1 gázhoz - DN 80; L=180mm | BRA.B2.100 GAS | B2100080GAS | 403.17
| 14. ROZSDAMENTES ÉS KARISMÁS SZERELVÉNYEK | Karimás golyóscsap - sorozat B2.1 gázhoz - DN 100; L=190mm | BRA.B2.100 GAS | B2100100GAS | 534.83
| 14. ROZSDAMENTES ÉS KARISMÁS SZERELVÉNYEK | Karimás golyóscsap - sorozat B2.1 gázhoz - DN 125; L=200mm | BRA.B2.100 GAS | B2100125GAS | 921.55
| 14. ROZSDAMENTES ÉS KARISMÁS SZERELVÉNYEK | Karimás golyóscsap - sorozat B2.1 gázhoz - DN 150; L=210mm | BRA.B2.100 GAS | B2100150GAS | 1234.22
| 14. ROZSDAMENTES ÉS KARISMÁS SZERELVÉNYEK | Karimás golyóscsap - sorozat B2.1 gázhoz - DN 200; L=400mm | BRA.B2.100 GAS | B2100200GAS | 3620.38
| 14. ROZSDAMENTES ÉS KARISMÁS SZERELVÉNYEK | Karimás golyóscsap - sorozat 02 vízhez rozsdamentes - DN 15; L=115mm | BRA.02.622 | I02622015 | 204.73
| 14. ROZSDAMENTES ÉS KARISMÁS SZERELVÉNYEK | Karimás golyóscsap - sorozat 02 vízhez rozsdamentes - DN 20; L=120mm | BRA.02.622 | I02622020 | 271.83
| 14. ROZSDAMENTES ÉS KARISMÁS SZERELVÉNYEK | Karimás golyóscsap - sorozat 02 vízhez rozsdamentes - DN 25; L=125mm | BRA.02.622 | I02622025 | 354.41
| 14. ROZSDAMENTES ÉS KARISMÁS SZERELVÉNYEK | Karimás golyóscsap - sorozat 02 vízhez rozsdamentes - DN 32; L=130mm | BRA.02.622 | I02622032 | 440.43
| 14. ROZSDAMENTES ÉS KARISMÁS SZERELVÉNYEK | Karimás golyóscsap - sorozat 02 vízhez rozsdamentes - DN 40; L=140mm | BRA.02.622 | I02622040 | 559.14
| 14. ROZSDAMENTES ÉS KARISMÁS SZERELVÉNYEK | Karimás golyóscsap - sorozat 02 vízhez rozsdamentes - DN 50; L=150mm | BRA.02.622 | I02622050 | 777.63
| 14. ROZSDAMENTES ÉS KARISMÁS SZERELVÉNYEK | Karimás golyóscsap - sorozat 02 vízhez rozsdamentes - DN 65; L=170mm | BRA.02.622 | I02622065 | 1195.69
| 14. ROZSDAMENTES ÉS KARISMÁS SZERELVÉNYEK | Karimás golyóscsap - sorozat 02 vízhez rozsdamentes - DN 80; L=180mm | BRA.02.622 | I02622080 | 1660.21
| 14. ROZSDAMENTES ÉS KARISMÁS SZERELVÉNYEK | Karimás golyóscsap - sorozat 02 vízhez rozsdamentes - DN 100; L=190mm | BRA.02.622 | I02622100 | 2374.19
| 14. ROZSDAMENTES ÉS KARISMÁS SZERELVÉNYEK | Karimás golyóscsap - sorozat 02 vízhez rozsdamentes - DN 125; L=325mm | BRA.02.622 | I02622125 | 4438.7
| 14. ROZSDAMENTES ÉS KARISMÁS SZERELVÉNYEK | Karimás golyóscsap - sorozat 02 vízhez rozsdamentes - DN 150; L=350mm | BRA.02.622 | I02622150 | 6124.72
| 14. ROZSDAMENTES ÉS KARISMÁS SZERELVÉNYEK | Menetes golyóscsap - sorozat A3 rozsdamentes egydarabból - 1/4"; L=40mm | BRA.A3.622 | A3622014 | 25.13
| 14. ROZSDAMENTES ÉS KARISMÁS SZERELVÉNYEK | Menetes golyóscsap - sorozat A3 rozsdamentes egydarabból - 3/8"; L=45mm | BRA.A3.622 | A3622038 | 25.13
| 14. ROZSDAMENTES ÉS KARISMÁS SZERELVÉNYEK | Menetes golyóscsap - sorozat A3 rozsdamentes egydarabból - 1/2"; L=56mm | BRA.A3.622 | A3622012 | 29.85
| 14. ROZSDAMENTES ÉS KARISMÁS SZERELVÉNYEK | Menetes golyóscsap - sorozat A3 rozsdamentes egydarabból - 3/4"; L=59mm | BRA.A3.622 | A3622034 | 36.13
| 14. ROZSDAMENTES ÉS KARISMÁS SZERELVÉNYEK | Menetes golyóscsap - sorozat A3 rozsdamentes egydarabból - 1"; L=71mm | BRA.A3.622 | A3622100 | 47.12
| 14. ROZSDAMENTES ÉS KARISMÁS SZERELVÉNYEK | Menetes golyóscsap - sorozat A3 rozsdamentes egydarabból - 5/4"; L=76mm | BRA.A3.622 | A3622114 | 69.11
| 14. ROZSDAMENTES ÉS KARISMÁS SZERELVÉNYEK | Menetes golyóscsap - sorozat A3 rozsdamentes egydarabból - 6/4"; L=85mm | BRA.A3.622 | A3622112 | 92.68
| 14. ROZSDAMENTES ÉS KARISMÁS SZERELVÉNYEK | Menetes golyóscsap - sorozat A3 rozsdamentes egydarabból - 2"; L=99mm | BRA.A3.622 | A3622200 | 128.81
| 14. ROZSDAMENTES ÉS KARISMÁS SZERELVÉNYEK | Menetes golyóscsap - sorozat B3 rozsdamentes kétdarabból - 1/4"; L=49mm | BRA.B3.622 | B3622014 | 31.42
| 14. ROZSDAMENTES ÉS KARISMÁS SZERELVÉNYEK | Menetes golyóscsap - sorozat B3 rozsdamentes kétdarabból - 3/8"; L=49mm | BRA.B3.622 | B3622038 | 31.42
| 14. ROZSDAMENTES ÉS KARISMÁS SZERELVÉNYEK | Menetes golyóscsap - sorozat B3 rozsdamentes kétdarabból - 1/2"; L=57mm | BRA.B3.622 | B3622012 | 32.99
| 14. ROZSDAMENTES ÉS KARISMÁS SZERELVÉNYEK | Menetes golyóscsap - sorozat B3 rozsdamentes kétdarabból - 3/4"; L=64mm | BRA.B3.622 | B3622034 | 45.55
| 14. ROZSDAMENTES ÉS KARISMÁS SZERELVÉNYEK | Menetes golyóscsap - sorozat B3 rozsdamentes kétdarabból - 1"; L=77mm | BRA.B3.622 | B3622100 | 64.41
| 14. ROZSDAMENTES ÉS KARISMÁS SZERELVÉNYEK | Menetes golyóscsap - sorozat B3 rozsdamentes kétdarabból - 5/4"; L=90mm | BRA.B3.622 | B3622114 | 95.82
| 14. ROZSDAMENTES ÉS KARISMÁS SZERELVÉNYEK | Menetes golyóscsap - sorozat B3 rozsdamentes kétdarabból - 6/4"; L=105mm | BRA.B3.622 | B3622112 | 149.22
| 14. ROZSDAMENTES ÉS KARISMÁS SZERELVÉNYEK | Menetes golyóscsap - sorozat B3 rozsdamentes kétdarabból - 2"; L=125mm | BRA.B3.622 | B3622200 | 223.06
| 14. ROZSDAMENTES ÉS KARISMÁS SZERELVÉNYEK | Menetes golyóscsap - sorozat B3 rozsdamentes kétdarabból - 2 1/2"; L=154mm | BRA.B3.622 | B3622212 | 502.66
| 14. ROZSDAMENTES ÉS KARISMÁS SZERELVÉNYEK | Menetes golyóscsap - sorozat B3 rozsdamentes kétdarabból - 3"; L=173mm | BRA.B3.622 | B3622300 | 738.29
| 14. ROZSDAMENTES ÉS KARISMÁS SZERELVÉNYEK | Menetes golyóscsap - sorozat B3 rozsdamentes kétdarabból - 4"; L=221mm | BRA.B3.622 | B3622400 | 1178.12
| 14. ROZSDAMENTES ÉS KARISMÁS SZERELVÉNYEK | Menetes golyóscsap - C3 sorozat rozsdamentes háromrészes - 1/4"; L=48mm | BRA.C3.622 | C3622014 | 50.27
| 14. ROZSDAMENTES ÉS KARISMÁS SZERELVÉNYEK | Menetes golyóscsap - C3 sorozat rozsdamentes háromrészes - 3/8"; L=48mm | BRA.C3.622 | C3622038 | 50.27
| 14. ROZSDAMENTES ÉS KARISMÁS SZERELVÉNYEK | Menetes golyóscsap - C3 sorozat rozsdamentes háromrészes - 1/2"; L=54mm | BRA.C3.622 | C3622012 | 54.98
| 14. ROZSDAMENTES ÉS KARISMÁS SZERELVÉNYEK | Menetes golyóscsap - C3 sorozat rozsdamentes háromrészes - 3/4"; L=73mm | BRA.C3.622 | C3622034 | 81.68
| 14. ROZSDAMENTES ÉS KARISMÁS SZERELVÉNYEK | Menetes golyóscsap - C3 sorozat rozsdamentes háromrészes - 1"; L=80mm | BRA.C3.622 | C3622100 | 103.67
| 14. ROZSDAMENTES ÉS KARISMÁS SZERELVÉNYEK | Menetes golyóscsap - C3 sorozat rozsdamentes háromrészes- 5/4"; L=90mm | BRA.C3.622 | C3622114 | 161.8
| 14. ROZSDAMENTES ÉS KARISMÁS SZERELVÉNYEK | Menetes golyóscsap - C3 sorozat rozsdamentes háromrészes- 6/4"; L=102mm | BRA.C3.622 | C3622112 | 207.35
| 14. ROZSDAMENTES ÉS KARISMÁS SZERELVÉNYEK | Menetes golyóscsap - C3 sorozat rozsdamentes háromrészes - 2"; L=118mm | BRA.C3.622 | C3622200 | 292.17
| 14. ROZSDAMENTES ÉS KARISMÁS SZERELVÉNYEK | Menetes golyóscsap - C3 sorozat rozsdamentes háromrészes - 2 1/2"; L=151mm | BRA.C3.622 | C3622212 | 596.92
| 14. ROZSDAMENTES ÉS KARISMÁS SZERELVÉNYEK | Menetes golyóscsap - C3 sorozat rozsdamentes háromrészes- 3"; L=182mm | BRA.C3.622 | C3622300 | 918.93
| 14. ROZSDAMENTES ÉS KARISMÁS SZERELVÉNYEK | Menetes golyóscsap - C3 sorozat rozsdamentes háromrészes- 4"; L=218mm | BRA.C3.622 | C3622400 | 1432.59
| 14. ROZSDAMENTES ÉS KARISMÁS SZERELVÉNYEK | Karima közti pillangószelep WAFER J9 - korong nikkel. öntvény ; EPDM - DN 25; L=33mm | BRA.J9.100 | J9.100.025 | 71.58
| 14. ROZSDAMENTES ÉS KARISMÁS SZERELVÉNYEK | Karima közti pillangószelep WAFER J9 - korong nikkel. öntvény ; EPDM - DN 32; L=33mm | BRA.J9.100 | J9.100.032 | 71.58
| 14. ROZSDAMENTES ÉS KARISMÁS SZERELVÉNYEK | Karima közti pillangószelep WAFER J9 - korong nikkel. öntvény ; EPDM - DN 40; L=33mm | BRA.J9.100 | J9.100.040 | 72.82
| 14. ROZSDAMENTES ÉS KARISMÁS SZERELVÉNYEK | Karima közti pillangószelep WAFER J9 - korong nikkel. öntvény ; EPDM - DN 50; L=43mm | BRA.J9.100 | J9.100.050 | 76.52
| 14. ROZSDAMENTES ÉS KARISMÁS SZERELVÉNYEK | Karima közti pillangószelep WAFER J9 - korong nikkel. öntvény ; EPDM - DN 65; L=46mm | BRA.J9.100 | J9.100.065 | 87.63
| 14. ROZSDAMENTES ÉS KARISMÁS SZERELVÉNYEK | Karima közti pillangószelep WAFER J9 - korong nikkel. öntvény ; EPDM - DN 80; L=46mm | BRA.J9.100 | J9.100.080 | 108.61
| 14. ROZSDAMENTES ÉS KARISMÁS SZERELVÉNYEK | Karima közti pillangószelep WAFER J9 - korong nikkel. öntvény ; EPDM - DN 100; L=52mm | BRA.J9.100 | J9.100.100 | 132.06
| 14. ROZSDAMENTES ÉS KARISMÁS SZERELVÉNYEK | Karima közti pillangószelep WAFER J9 - korong nikkel. öntvény ; EPDM - DN 125; L=56mm | BRA.J9.100 | J9.100.125 | 177.72
| 14. ROZSDAMENTES ÉS KARISMÁS SZERELVÉNYEK | Karima közti pillangószelep WAFER J9 - korong nikkel. öntvény ; EPDM - DN 150; L=56mm | BRA.J9.100 | J9.100.150 | 212.29
| 14. ROZSDAMENTES ÉS KARISMÁS SZERELVÉNYEK | Karima közti pillangószelep WAFER J9 - korong nikkel. öntvény ; EPDM - DN 200; L=60mm | BRA.J9.100 | J9.100.200 | 369.03
| 14. ROZSDAMENTES ÉS KARISMÁS SZERELVÉNYEK | Karima közti pillangószelep WAFER J9 - korong nikkel. öntvény ; EPDM - DN 250; L=68mm | BRA.J9.100 | J9.100.250 | 555.4
| 14. ROZSDAMENTES ÉS KARISMÁS SZERELVÉNYEK | Karima közti pillangószelep WAFER J9 - korong nikkel. öntvény ; EPDM - DN 300; L=78mm | BRA.J9.100 | J9.100.300 | 888.64
| 14. ROZSDAMENTES ÉS KARISMÁS SZERELVÉNYEK | Karima közti pillangószelep WAFER J9 - korong rozsdamentes; EPDM - DN 25; L=33mm | BRA.J9.120 | J9.120.025 | 78.54
| 14. ROZSDAMENTES ÉS KARISMÁS SZERELVÉNYEK | Karima közti pillangószelep WAFER J9 - korong rozsdamentes; EPDM - DN 32; L=33mm | BRA.J9.120 | J9.120.032 | 78.54
| 14. ROZSDAMENTES ÉS KARISMÁS SZERELVÉNYEK | Karima közti pillangószelep WAFER J9 - korong rozsdamentes; EPDM - DN 40; L=33mm | BRA.J9.120 | J9.120.040 | 78.54
| 14. ROZSDAMENTES ÉS KARISMÁS SZERELVÉNYEK | Karima közti pillangószelep WAFER J9 - korong rozsdamentes; EPDM - DN 50; L=43mm | BRA.J9.120 | J9.120.050 | 86.4
| 14. ROZSDAMENTES ÉS KARISMÁS SZERELVÉNYEK | Karima közti pillangószelep WAFER J9 - korong rozsdamentes; EPDM - DN 65; L=46mm | BRA.J9.120 | J9.120.065 | 109.96
| 14. ROZSDAMENTES ÉS KARISMÁS SZERELVÉNYEK | Karima közti pillangószelep WAFER J9 - korong rozsdamentes; EPDM - DN 80; L=46mm | BRA.J9.120 | J9.120.080 | 136.14
| 14. ROZSDAMENTES ÉS KARISMÁS SZERELVÉNYEK | Karima közti pillangószelep WAFER J9 - korong rozsdamentes; EPDM - DN 100; L=52mm | BRA.J9.120 | J9.120.100 | 180.64
| 14. ROZSDAMENTES ÉS KARISMÁS SZERELVÉNYEK | Karima közti pillangószelep WAFER J9 - korong rozsdamentes; EPDM - DN 125; L=56mm | BRA.J9.120 | J9.120.125 | 257.88
| 14. ROZSDAMENTES ÉS KARISMÁS SZERELVÉNYEK | Karima közti pillangószelep WAFER J9 - korong rozsdamentes; EPDM - DN 150; L=56mm | BRA.J9.120 | J9.120.150 | 327.26
| 14. ROZSDAMENTES ÉS KARISMÁS SZERELVÉNYEK | Karima közti pillangószelep WAFER J9 - korong rozsdamentes; EPDM - DN 200; L=60mm | BRA.J9.120 | J9.120.200 | 575.97
| 14. ROZSDAMENTES ÉS KARISMÁS SZERELVÉNYEK | Karima közti pillangószelep WAFER J9 - korong rozsdamentes; EPDM - DN 250; L=68mm | BRA.J9.120 | J9.120.250 | 925.48
| 14. ROZSDAMENTES ÉS KARISMÁS SZERELVÉNYEK | Karima közti pillangószelep WAFER J9 - korong rozsdamentes; EPDM - DN 300; L=78mm | BRA.J9.120 | J9.120.300 | 1511.92
| 14. ROZSDAMENTES ÉS KARISMÁS SZERELVÉNYEK | Karimaközti záróbillentyű WAFER J9 - korong rozsdamentes; NBR - DN 25; L=33mm | BRA.J9.121 | J9.121.025 | 80.22
| 14. ROZSDAMENTES ÉS KARISMÁS SZERELVÉNYEK | Karimaközti záróbillentyű WAFER J9 - korong rozsdamentes; NBR - DN 32; L=33mm | BRA.J9.121 | J9.121.032 | 80.22
| 14. ROZSDAMENTES ÉS KARISMÁS SZERELVÉNYEK | Karimaközti záróbillentyű WAFER J9 - korong rozsdamentes; NBR - DN 40; L=33mm | BRA.J9.121 | J9.121.040 | 82.69
| 14. ROZSDAMENTES ÉS KARISMÁS SZERELVÉNYEK | Karimaközti záróbillentyű WAFER J9 - korong rozsdamentes; NBR - DN 50; L=43mm | BRA.J9.121 | J9.121.050 | 91.34
| 14. ROZSDAMENTES ÉS KARISMÁS SZERELVÉNYEK | Karimaközti záróbillentyű WAFER J9 - korong rozsdamentes; NBR - DN 65; L=46mm | BRA.J9.121 | J9.121.065 | 114.79
| 14. ROZSDAMENTES ÉS KARISMÁS SZERELVÉNYEK | Karimaközti záróbillentyű WAFER J9 - korong rozsdamentes; NBR - DN 80; L=46mm | BRA.J9.121 | J9.121.080 | 140.7
| 14. ROZSDAMENTES ÉS KARISMÁS SZERELVÉNYEK | Karimaközti záróbillentyű WAFER J9 - korong rozsdamentes; NBR - DN 100; L=52mm | BRA.J9.121 | J9.121.100 | 187.6
| 14. ROZSDAMENTES ÉS KARISMÁS SZERELVÉNYEK | Karimaközti záróbillentyű WAFER J9 - korong rozsdamentes; NBR - DN 125; L=56mm | BRA.J9.121 | J9.121.125 | 243.14
| 14. ROZSDAMENTES ÉS KARISMÁS SZERELVÉNYEK | Karimaközti záróbillentyű WAFER J9 - korong rozsdamentes; NBR - DN 150; L=56mm | BRA.J9.121 | J9.121.150 | 335.7
| 14. ROZSDAMENTES ÉS KARISMÁS SZERELVÉNYEK | Karimaközti záróbillentyű WAFER J9 - korong rozsdamentes; NBR - DN 200; L=60mm | BRA.J9.121 | J9.121.200 | 587.49
| 14. ROZSDAMENTES ÉS KARISMÁS SZERELVÉNYEK | Karimaközti záróbillentyű WAFER J9 - korong rozsdamentes; NBR - DN 250; L=68mm | BRA.J9.121 | J9.121.250 | 954.05
| 14. ROZSDAMENTES ÉS KARISMÁS SZERELVÉNYEK | Karimaközti záróbillentyű WAFER J9 - korong rozsdamentes; NBR - DN 300; L=78mm | BRA.J9.121 | J9.121.300 | 1518.09
| 14. ROZSDAMENTES ÉS KARISMÁS SZERELVÉNYEK | Karima közti pillangószelep gáz - korong nikkel. öntvény; NBR - DN 32; L=33mm | BRA.J9.101 GAS | J9.101.032 | 72.73
| 14. ROZSDAMENTES ÉS KARISMÁS SZERELVÉNYEK | Karima közti pillangószelep gáz - korong nikkel. öntvény; NBR - DN 40; L=33mm | BRA.J9.101 GAS | J9.101.040 | 84.29
| 14. ROZSDAMENTES ÉS KARISMÁS SZERELVÉNYEK | Karima közti pillangószelep gáz - korong nikkel. öntvény; NBR - DN 50; L=43mm | BRA.J9.101 GAS | J9.101.050 | 90.06
| 14. ROZSDAMENTES ÉS KARISMÁS SZERELVÉNYEK | Karima közti pillangószelep gáz - korong nikkel. öntvény; NBR - DN 65; L=46mm | BRA.J9.101 GAS | J9.101.065 | 102.76
| 14. ROZSDAMENTES ÉS KARISMÁS SZERELVÉNYEK | Karima közti pillangószelep gáz - korong nikkel. öntvény; NBR - DN 80; L=46mm | BRA.J9.101 GAS | J9.101.080 | 125.85
| 14. ROZSDAMENTES ÉS KARISMÁS SZERELVÉNYEK | Karima közti pillangószelep gáz - korong nikkel. öntvény; NBR - DN 100; L=52mm | BRA.J9.101 GAS | J9.101.100 | 155.87
| 14. ROZSDAMENTES ÉS KARISMÁS SZERELVÉNYEK | Karima közti pillangószelep gáz - korong nikkel. öntvény; NBR - DN 125; L=56mm | BRA.J9.101 GAS | J9.101.125 | 207.83
| 14. ROZSDAMENTES ÉS KARISMÁS SZERELVÉNYEK | Karima közti pillangószelep gáz - korong nikkel. öntvény; NBR - DN 150; L=56mm | BRA.J9.101 GAS | J9.101.150 | 248.23
| 14. ROZSDAMENTES ÉS KARISMÁS SZERELVÉNYEK | Karima közti pillangószelep gáz - korong nikkel. öntvény; NBR - DN 200; L=60mm | BRA.J9.101 GAS | J9.101.200 | 427.2
| 14. ROZSDAMENTES ÉS KARISMÁS SZERELVÉNYEK | Karima közti pillangószelep gáz - korong nikkel. öntvény; NBR - DN 250; L=68mm | BRA.J9.101 GAS | J9.101.250 | 658.12
| 14. ROZSDAMENTES ÉS KARISMÁS SZERELVÉNYEK | Karima közti pillangószelep WAFER J9- korong rozsdamentes; FKM (Viton) - DN 40; L=33mm | BRA.J9.622 FKM | J9.622.040 | 811.89
| 14. ROZSDAMENTES ÉS KARISMÁS SZERELVÉNYEK | Karima közti pillangószelep WAFER J9- korong rozsdamentes; FKM (Viton) - DN 50; L=43mm | BRA.J9.622 FKM | J9.622.050 | 916.91
| 14. ROZSDAMENTES ÉS KARISMÁS SZERELVÉNYEK | Karima közti pillangószelep WAFER J9- korong rozsdamentes; FKM (Viton) - DN 65; L=46mm | BRA.J9.622 FKM | J9.622.065 | 1090.6
| 14. ROZSDAMENTES ÉS KARISMÁS SZERELVÉNYEK | Karima közti pillangószelep WAFER J9- korong rozsdamentes; FKM (Viton) - DN 80; L=46mm | BRA.J9.622 FKM | J9.622.080 | 1308.72
| 14. ROZSDAMENTES ÉS KARISMÁS SZERELVÉNYEK | Karima közti pillangószelep WAFER J9- korong rozsdamentes; FKM (Viton) - DN 100; L=52mm | BRA.J9.622 FKM | J9.622.100 | 1652.06
| 14. ROZSDAMENTES ÉS KARISMÁS SZERELVÉNYEK | Karima közti pillangószelep WAFER J9- korong rozsdamentes; FKM (Viton) - DN 125; L=56mm | BRA.J9.622 FKM | J9.622.125 | 2241.8
| 14. ROZSDAMENTES ÉS KARISMÁS SZERELVÉNYEK | Karima közti pillangószelep WAFER J9- korong rozsdamentes; FKM (Viton) - DN 150; L=56mm | BRA.J9.622 FKM | J9.622.150 | 2680.05
| 14. ROZSDAMENTES ÉS KARISMÁS SZERELVÉNYEK | Karima közti pillangószelep WAFER J9- korong rozsdamentes; FKM (Viton) - DN 200; L=60mm | BRA.J9.622 FKM | J9.622.200 | 4019.07
| 14. ROZSDAMENTES ÉS KARISMÁS SZERELVÉNYEK | Karimás tolózár puha tömítéssel - sorozat 20.900 - DN 50; L=150mm | BRA.20.900 | 20900050 | 230.39
| 14. ROZSDAMENTES ÉS KARISMÁS SZERELVÉNYEK | Karimás tolózár puha tömítéssel - sorozat 20.900 - DN 65; L=170mm | BRA.20.900 | 20900065 | 269.89
| 14. ROZSDAMENTES ÉS KARISMÁS SZERELVÉNYEK | Karimás tolózár puha tömítéssel - sorozat 20.900 - DN 80; L=180mm | BRA.20.900 | 20900080 | 348.88
| 14. ROZSDAMENTES ÉS KARISMÁS SZERELVÉNYEK | Karimás tolózár puha tömítéssel - sorozat 20.900 - DN 100; L=190mm | BRA.20.900 | 20900100 | 427.87
| 14. ROZSDAMENTES ÉS KARISMÁS SZERELVÉNYEK | Karimás tolózár puha tömítéssel - sorozat 20.900 - DN 125; L=200mm | BRA.20.900 | 20900125 | 518.37
| 14. ROZSDAMENTES ÉS KARISMÁS SZERELVÉNYEK | Karimás tolózár puha tömítéssel - sorozat 20.900 - DN 150; L=210mm | BRA.20.900 | 20900150 | 638.5
| 14. ROZSDAMENTES ÉS KARISMÁS SZERELVÉNYEK | Karimás tolózár puha tömítéssel - sorozat 20.900 - DN 200; L=230mm | BRA.20.900 | 20900200 | 1036.74
| 14. ROZSDAMENTES ÉS KARISMÁS SZERELVÉNYEK | Karimás tolózár puha tömítéssel - sorozat 20.900 - DN 250; L=250mm | BRA.20.900 | 20900250 | 1645.62
| 14. ROZSDAMENTES ÉS KARISMÁS SZERELVÉNYEK | Karimás tolózár puha tömítéssel - sorozat 20.900 - DN 300; L=270mm | BRA.20.900 | 20900300 | 2139.32
| 14. ROZSDAMENTES ÉS KARISMÁS SZERELVÉNYEK | Karimás visszacsapó szelep - sorozat 05 - DN 50; L=100mm | BRA.F5.000 | F5000050 | 210.76
| 14. ROZSDAMENTES ÉS KARISMÁS SZERELVÉNYEK | Karimás visszacsapó szelep - sorozat 05 - DN 65; L=120mm | BRA.F5.000 | F5000065 | 249.23
| 14. ROZSDAMENTES ÉS KARISMÁS SZERELVÉNYEK | Karimás visszacsapó szelep - sorozat 05 - DN 80; L=140mm | BRA.F5.000 | F5000080 | 326.2
| 14. ROZSDAMENTES ÉS KARISMÁS SZERELVÉNYEK | Karimás visszacsapó szelep - sorozat 05 - DN 100; L=170mm | BRA.F5.000 | F5000100 | 417.84
| 14. ROZSDAMENTES ÉS KARISMÁS SZERELVÉNYEK | Karimás visszacsapó szelep - sorozat 05 - DN 125; L=200mm | BRA.F5.000 | F5000125 | 577.28
| 14. ROZSDAMENTES ÉS KARISMÁS SZERELVÉNYEK | Karimás visszacsapó szelep - sorozat 05 - DN 150; L=230mm | BRA.F5.000 | F5000150 | 777.03
| 14. ROZSDAMENTES ÉS KARISMÁS SZERELVÉNYEK | Karimás visszacsapó szelep - sorozat 05 - DN 200; L=300mm | BRA.F5.000 | F5000200 | 1467.94
| 14. ROZSDAMENTES ÉS KARISMÁS SZERELVÉNYEK | Karimás visszacsapó szelep - sorozat 05 - DN 250; L=370mm | BRA.F5.000 | F5000250 | 2224.82
| 14. ROZSDAMENTES ÉS KARISMÁS SZERELVÉNYEK | Szűrő szívókosárhoz - BRA.F5.000 - DN 50; L=80mm | BRA.50.000 | 50000050 | 116.69
| 14. ROZSDAMENTES ÉS KARISMÁS SZERELVÉNYEK | Szűrő szívókosárhoz - BRA.F5.000 - DN 65; L=100mm | BRA.50.000 | 50000065 | 145.87
| 14. ROZSDAMENTES ÉS KARISMÁS SZERELVÉNYEK | Szűrő szívókosárhoz - BRA.F5.000 - DN 80; L=120mm | BRA.50.000 | 50000080 | 155.58
| 14. ROZSDAMENTES ÉS KARISMÁS SZERELVÉNYEK | Szűrő szívókosárhoz - BRA.F5.000 - DN 100; L=150mm | BRA.50.000 | 50000100 | 175.03
| 14. ROZSDAMENTES ÉS KARISMÁS SZERELVÉNYEK | Szűrő szívókosárhoz - BRA.F5.000 - DN 125; L=175mm | BRA.50.000 | 50000125 | 204.2
| 14. ROZSDAMENTES ÉS KARISMÁS SZERELVÉNYEK | Szűrő szívókosárhoz - BRA.F5.000 - DN 150; L=200mm | BRA.50.000 | 50000150 | 233.38
| 14. ROZSDAMENTES ÉS KARISMÁS SZERELVÉNYEK | Szűrő szívókosárhoz - BRA.F5.000 - DN 200; L=250mm | BRA.50.000 | 50000200 | 330.62
| 14. ROZSDAMENTES ÉS KARISMÁS SZERELVÉNYEK | Szűrő szívókosárhoz - BRA.F5.000 - DN 250; L=300mm | BRA.50.000 | 50000250 | 447.32
| 14. ROZSDAMENTES ÉS KARISMÁS SZERELVÉNYEK | Visszacsapó szelep menetes - 2"; L=140mm | BRA.T5.000 | T5000200 | 180.42
| 14. ROZSDAMENTES ÉS KARISMÁS SZERELVÉNYEK | Visszacsapó szelep menetes - 2 1/2"; L=167mm | BRA.T5.000 | T5000212 | 218.19
| 14. ROZSDAMENTES ÉS KARISMÁS SZERELVÉNYEK | Visszacsapó szelep menetes - 3"; L=177mm | BRA.T5.000 | T5000300 | 281.14
| 14. ROZSDAMENTES ÉS KARISMÁS SZERELVÉNYEK | Visszacsapó szelep menetes - 4"; L=208mm | BRA.T5.000 | T5000400 | 302.12
| 14. ROZSDAMENTES ÉS KARISMÁS SZERELVÉNYEK | Szűrő szívókosárhoz - BRA.T5.000 - 2"; L=85mm | BRA.51.000 | 51000200 | 15.56
| 14. ROZSDAMENTES ÉS KARISMÁS SZERELVÉNYEK | Szűrő szívókosárhoz - BRA.T5.000 - 2 1/2"; L=85mm | BRA.51.000 | 51000212 | 21.4
| 14. ROZSDAMENTES ÉS KARISMÁS SZERELVÉNYEK | Szűrő szívókosárhoz - BRA.T5.000 - 3"; L=105mm | BRA.51.000 | 51000300 | 31.11
| 14. ROZSDAMENTES ÉS KARISMÁS SZERELVÉNYEK | Szűrő szívókosárhoz - BRA.T5.000 - 4"; L=118mm | BRA.51.000 | 51000400 | 44.73
| 14. ROZSDAMENTES ÉS KARISMÁS SZERELVÉNYEK | Karimaközti visszacsapó szelep rugós - sorozat W6 - DN 32; L=28mm | BRA.W6.020 | W6020032 | 77.42
| 14. ROZSDAMENTES ÉS KARISMÁS SZERELVÉNYEK | Karimaközti visszacsapó szelep rugós - sorozat W6 - DN 40; L=31,5mm | BRA.W6.020 | W6020040 | 86.02
| 14. ROZSDAMENTES ÉS KARISMÁS SZERELVÉNYEK | Karimaközti visszacsapó szelep rugós - sorozat W6 - DN 50; L=40mm | BRA.W6.020 | W6020050 | 106.66
| 14. ROZSDAMENTES ÉS KARISMÁS SZERELVÉNYEK | Karimaközti visszacsapó szelep rugós - sorozat W6 - DN 65; L=46mm | BRA.W6.020 | W6020065 | 137.63
| 14. ROZSDAMENTES ÉS KARISMÁS SZERELVÉNYEK | Karimaközti visszacsapó szelep rugós - sorozat W6 - DN 80; L=50mm | BRA.W6.020 | W6020080 | 163.44
| 14. ROZSDAMENTES ÉS KARISMÁS SZERELVÉNYEK | Karimaközti visszacsapó szelep rugós - sorozat W6 - DN 100; L=60mm | BRA.W6.020 | W6020100 | 266.66
| 14. ROZSDAMENTES ÉS KARISMÁS SZERELVÉNYEK | Karima közti visszacsapó szelep rugós - sorozat W6; rozsdamentes - DN 15; L=16mm | BRA.W6.626 | W6626015 | 77.35
| 14. ROZSDAMENTES ÉS KARISMÁS SZERELVÉNYEK | Karima közti visszacsapó szelep rugós - sorozat W6; rozsdamentes - DN 20; L=19mm | BRA.W6.626 | W6626020 | 89.65
| 14. ROZSDAMENTES ÉS KARISMÁS SZERELVÉNYEK | Karima közti visszacsapó szelep rugós - sorozat W6; rozsdamentes - DN 25; L=22mm | BRA.W6.626 | W6626025 | 105.47
| 14. ROZSDAMENTES ÉS KARISMÁS SZERELVÉNYEK | Karima közti visszacsapó szelep rugós - sorozat W6; rozsdamentes - DN 32; L=28mm | BRA.W6.626 | W6626032 | 151.17
| 14. ROZSDAMENTES ÉS KARISMÁS SZERELVÉNYEK | Karima közti visszacsapó szelep rugós - sorozat W6; rozsdamentes - DN 40; L=31,5mm | BRA.W6.626 | W6626040 | 200.39
| 14. ROZSDAMENTES ÉS KARISMÁS SZERELVÉNYEK | Karima közti visszacsapó szelep rugós - sorozat W6; rozsdamentes - DN 50; L=40mm | BRA.W6.626 | W6626050 | 290.04
| 14. ROZSDAMENTES ÉS KARISMÁS SZERELVÉNYEK | Karima közti visszacsapó szelep rugós - sorozat W6; rozsdamentes - DN 65; L=46mm | BRA.W6.626 | W6626065 | 404.3
| 14. ROZSDAMENTES ÉS KARISMÁS SZERELVÉNYEK | Karima közti visszacsapó szelep rugós - sorozat W6; rozsdamentes - DN 80; L=50mm | BRA.W6.626 | W6626080 | 580.08
| 14. ROZSDAMENTES ÉS KARISMÁS SZERELVÉNYEK | Karima közti visszacsapó szelep rugós - sorozat W6; rozsdamentes - DN 100; L=60mm | BRA.W6.626 | W6626100 | 834.97
| 14. ROZSDAMENTES ÉS KARISMÁS SZERELVÉNYEK | Menetes visszacsapó szelep rozsdamentes - sorozat Y6 - 1/4"; L=64mm | BRA.Y6.623 | Y6623014 | 52.06
| 14. ROZSDAMENTES ÉS KARISMÁS SZERELVÉNYEK | Menetes visszacsapó szelep rozsdamentes - sorozat Y6 - 3/8"; L=64mm | BRA.Y6.623 | Y6623038 | 52.06
| 14. ROZSDAMENTES ÉS KARISMÁS SZERELVÉNYEK | Menetes visszacsapó szelep rozsdamentes - sorozat Y6 - 1/2"; L=64mm | BRA.Y6.623 | Y6623012 | 52.06
| 14. ROZSDAMENTES ÉS KARISMÁS SZERELVÉNYEK | Menetes visszacsapó szelep rozsdamentes - sorozat Y6 - 3/4"; L=79mm | BRA.Y6.623 | Y6623034 | 68.21
| 14. ROZSDAMENTES ÉS KARISMÁS SZERELVÉNYEK | Menetes visszacsapó szelep rozsdamentes - sorozat Y6 - 1"; L=90mm | BRA.Y6.623 | Y6623100 | 98.73
| 14. ROZSDAMENTES ÉS KARISMÁS SZERELVÉNYEK | Menetes visszacsapó szelep rozsdamentes - sorozat Y6 - 5/4"; L=106mm | BRA.Y6.623 | Y6623114 | 132.85
| 14. ROZSDAMENTES ÉS KARISMÁS SZERELVÉNYEK | Menetes visszacsapó szelep rozsdamentes - sorozat Y6 - 6/4"; L=119mm | BRA.Y6.623 | Y6623112 | 183.11
| 14. ROZSDAMENTES ÉS KARISMÁS SZERELVÉNYEK | Menetes visszacsapó szelep rozsdamentes - sorozat Y6 - 2"; L=240mm | BRA.Y6.623 | Y6623200 | 260.31
| 14. ROZSDAMENTES ÉS KARISMÁS SZERELVÉNYEK | Karimaközti pillangós visszacsapó szelep - sorozat D6 - DN 50; L=43mm; -10 °C +100 °C | BRA.D6.031 | D6031050 | 95.74
| 14. ROZSDAMENTES ÉS KARISMÁS SZERELVÉNYEK | Karimaközti pillangós visszacsapó szelep - sorozat D6 - DN 65; L=46mm; -10 °C +100 °C | BRA.D6.031 | D6031065 | 112.2
| 14. ROZSDAMENTES ÉS KARISMÁS SZERELVÉNYEK | Karimaközti pillangós visszacsapó szelep - sorozat D6 - DN 80; L=64mm; -10 °C +100 °C | BRA.D6.031 | D6031080 | 134.64
| 14. ROZSDAMENTES ÉS KARISMÁS SZERELVÉNYEK | Karimaközti pillangós visszacsapó szelep - sorozat D6 - DN 100; L=64mm; -10 °C +100 °C | BRA.D6.031 | D6031100 | 170.55
| 14. ROZSDAMENTES ÉS KARISMÁS SZERELVÉNYEK | Karimaközti pillangós visszacsapó szelep - sorozat D6 - DN 125; L=70mm; -10 °C +100 °C | BRA.D6.031 | D6031125 | 216.93
| 14. ROZSDAMENTES ÉS KARISMÁS SZERELVÉNYEK | Karimaközti pillangós visszacsapó szelep - sorozat D6 - DN 150; L=76mm; -10 °C +100 °C | BRA.D6.031 | D6031150 | 284.24
| 14. ROZSDAMENTES ÉS KARISMÁS SZERELVÉNYEK | Karimaközti pillangós visszacsapó szelep - sorozat D6 - DN 200; L=89mm; -10 °C +100 °C | BRA.D6.031 | D6031200 | 439.83
| 14. ROZSDAMENTES ÉS KARISMÁS SZERELVÉNYEK | Karimaközti pillangós visszacsapó szelep - sorozat D6 - DN 250; L=114mm; -10 °C +100 °C | BRA.D6.031 | D6031250 | 688.17
| 14. ROZSDAMENTES ÉS KARISMÁS SZERELVÉNYEK | Karimaközti pillangós visszacsapó szelep - sorozat D6 - DN 300; L=114mm; -10 °C +100 °C | BRA.D6.031 | D6031300 | 927.53
| 14. ROZSDAMENTES ÉS KARISMÁS SZERELVÉNYEK | Karimaközti pillangós visszacsapó szelep - sorozat D6 - DN 350; L=127mm; -10 °C +100 °C | BRA.D6.031 | D6031350 | 1421.22
| 14. ROZSDAMENTES ÉS KARISMÁS SZERELVÉNYEK | Karimaközti pillangós visszacsapó szelep - sorozat D6 - DN 400; L=140mm; -10 °C +100 °C | BRA.D6.031 | D6031400 | 2094.44
| 14. ROZSDAMENTES ÉS KARISMÁS SZERELVÉNYEK | Karimaközti pillangós visszacsapó szelep - sorozat D6 - DN 450; L=152mm; -10 °C +100 °C | BRA.D6.031 | D6031450 | kérésre
| 14. ROZSDAMENTES ÉS KARISMÁS SZERELVÉNYEK | Karimaközti pillangós visszacsapó szelep - sorozat D6 - DN 500; L=152mm; -10 °C +100 °C | BRA.D6.031 | D6031500 | kérésre
| 14. ROZSDAMENTES ÉS KARISMÁS SZERELVÉNYEK | Karimaközti pillangós visszacsapó szelep - sorozat D6 - DN 600; L=178mm; -10 °C +100 °C | BRA.D6.031 | D6031600 | kérésre
| 14. ROZSDAMENTES ÉS KARISMÁS SZERELVÉNYEK | Karimaközti pillangós visszacsapó szelep - sorozat D6 - DN 50; L=43mm; -10 °C +100 °C | BRA.D6.021 | D6021050 | 95.74
| 14. ROZSDAMENTES ÉS KARISMÁS SZERELVÉNYEK | Karimaközti pillangós visszacsapó szelep - sorozat D6 - DN 65; L=46mm; -10 °C +100 °C | BRA.D6.021 | D6021065 | 112.2
| 14. ROZSDAMENTES ÉS KARISMÁS SZERELVÉNYEK | Karimaközti pillangós visszacsapó szelep - sorozat D6 - DN 80; L=64mm; -10 °C +100 °C | BRA.D6.021 | D6021080 | 155.58
| 14. ROZSDAMENTES ÉS KARISMÁS SZERELVÉNYEK | Karimaközti pillangós visszacsapó szelep - sorozat D6 - DN 100; L=64mm; -10 °C +100 °C | BRA.D6.021 | D6021100 | 206.45
| 14. ROZSDAMENTES ÉS KARISMÁS SZERELVÉNYEK | Karimaközti pillangós visszacsapó szelep - sorozat D6 - DN 125; L=70mm; -10 °C +100 °C | BRA.D6.021 | D6021125 | 260.31
| 14. ROZSDAMENTES ÉS KARISMÁS SZERELVÉNYEK | Karimaközti pillangós visszacsapó szelep - sorozat D6 - DN 150; L=76mm; -10 °C +100 °C | BRA.D6.021 | D6021150 | 353.06
| 14. ROZSDAMENTES ÉS KARISMÁS SZERELVÉNYEK | Karimaközti pillangós visszacsapó szelep - sorozat D6 - DN 200; L=89mm; -10 °C +100 °C | BRA.D6.021 | D6021200 | 628.33
| 14. ROZSDAMENTES ÉS KARISMÁS SZERELVÉNYEK | Karimaközti pillangós visszacsapó szelep - sorozat D6 - DN 250; L=114mm; -10 °C +100 °C | BRA.D6.021 | D6021250 | 1017.3
| 14. ROZSDAMENTES ÉS KARISMÁS SZERELVÉNYEK | Karimaközti pillangós visszacsapó szelep - sorozat D6 - DN 300; L=114mm; -10 °C +100 °C | BRA.D6.021 | D6021300 | 1496.02
| 14. ROZSDAMENTES ÉS KARISMÁS SZERELVÉNYEK | Karimaközti pillangós visszacsapó szelep - sorozat D6 - DN 350; L=127mm; -10 °C +100 °C | BRA.D6.021 | D6021350 | 2812.52
| 14. ROZSDAMENTES ÉS KARISMÁS SZERELVÉNYEK | Karimaközti pillangós visszacsapó szelep - sorozat D6 - DN 400; L=140mm; -10 °C +100 °C | BRA.D6.021 | D6021400 | 3740.06
| 14. ROZSDAMENTES ÉS KARISMÁS SZERELVÉNYEK | Karimaközti pillangós visszacsapó szelep - sorozat D6 - DN 450; L=152mm; -10 °C +100 °C | BRA.D6.021 | D6021450 | kérésre
| 14. ROZSDAMENTES ÉS KARISMÁS SZERELVÉNYEK | Karimaközti pillangós visszacsapó szelep - sorozat D6 - DN 500; L=152mm; -10 °C +100 °C | BRA.D6.021 | D6021500 | kérésre
| 14. ROZSDAMENTES ÉS KARISMÁS SZERELVÉNYEK | Karimaközti pillangós visszacsapó szelep - sorozat D6 - DN 600; L=178mm; -10 °C +100 °C | BRA.D6.021 | D6021600 | kérésre
| 14. ROZSDAMENTES ÉS KARISMÁS SZERELVÉNYEK | Karima közti pillangós visszacsapó szelep - sorozat D6; rozsdamentes - DN 50; L=43mm | BRA.D6.622 | D6622050 | 314.16
| 14. ROZSDAMENTES ÉS KARISMÁS SZERELVÉNYEK | Karima közti pillangós visszacsapó szelep - sorozat D6; rozsdamentes - DN 65; L=46mm | BRA.D6.622 | D6622065 | 448.81
| 14. ROZSDAMENTES ÉS KARISMÁS SZERELVÉNYEK | Karima közti pillangós visszacsapó szelep - sorozat D6; rozsdamentes - DN 80; L=64mm | BRA.D6.622 | D6622080 | 613.37
| 14. ROZSDAMENTES ÉS KARISMÁS SZERELVÉNYEK | Karima közti pillangós visszacsapó szelep - sorozat D6; rozsdamentes - DN 100; L=64mm | BRA.D6.622 | D6622100 | 807.86
| 14. ROZSDAMENTES ÉS KARISMÁS SZERELVÉNYEK | Karima közti pillangós visszacsapó szelep - sorozat D6; rozsdamentes - DN 125; L=70mm | BRA.D6.622 | D6622125 | 1077.13
| 14. ROZSDAMENTES ÉS KARISMÁS SZERELVÉNYEK | Karima közti pillangós visszacsapó szelep - sorozat D6; rozsdamentes - DN 150; L=76mm | BRA.D6.622 | D6622150 | 1421.22
| 14. ROZSDAMENTES ÉS KARISMÁS SZERELVÉNYEK | Karima közti pillangós visszacsapó szelep - sorozat D6; rozsdamentes - DN 200; L=89mm | BRA.D6.622 | D6622200 | 2244.04
| 14. ROZSDAMENTES ÉS KARISMÁS SZERELVÉNYEK | Karima közti pillangós visszacsapó szelep - sorozat D6; rozsdamentes - DN 250; L=114mm | BRA.D6.622 | D6622250 | 3740.06
| 14. ROZSDAMENTES ÉS KARISMÁS SZERELVÉNYEK | Karima közti pillangós visszacsapó szelep - sorozat D6; rozsdamentes - DN 300; L=114mm | BRA.D6.622 | D6622300 | 5325.85
| 14. ROZSDAMENTES ÉS KARISMÁS SZERELVÉNYEK | Karima közti pillangós visszacsapó szelep - sorozat D6; rozsdamentes - DN 350; L=127mm | BRA.D6.622 | D6622350 | kérésre
| 14. ROZSDAMENTES ÉS KARISMÁS SZERELVÉNYEK | Karima közti pillangós visszacsapó szelep - sorozat D6; rozsdamentes - DN 400; L=140mm | BRA.D6.622 | D6622400 | kérésre
| 14. ROZSDAMENTES ÉS KARISMÁS SZERELVÉNYEK | Karima közti pillangós visszacsapó szelep - sorozat D6; rozsdamentes - DN 450; L=152mm | BRA.D6.622 | D6622450 | kérésre
| 14. ROZSDAMENTES ÉS KARISMÁS SZERELVÉNYEK | Karima közti pillangós visszacsapó szelep - sorozat D6; rozsdamentes - DN 500; L=152mm | BRA.D6.622 | D6622500 | kérésre
| 14. ROZSDAMENTES ÉS KARISMÁS SZERELVÉNYEK | Karima közti pillangós visszacsapó szelep - sorozat D6; rozsdamentes - DN 600; L=178mm | BRA.D6.622 | D6622600 | kérésre
| 14. ROZSDAMENTES ÉS KARISMÁS SZERELVÉNYEK | Karimaközti vízszintes visszacsapó szelep - sorozat M6 - rugóval - DN 50; L=18,5mm | BRA.M6.430 PR | M6430050 | 165.12
| 14. ROZSDAMENTES ÉS KARISMÁS SZERELVÉNYEK | Karimaközti vízszintes visszacsapó szelep - sorozat M6 - rugóval - DN 65; L=18,5mm | BRA.M6.430 PR | M6430065 | 189.44
| 14. ROZSDAMENTES ÉS KARISMÁS SZERELVÉNYEK | Karimaközti vízszintes visszacsapó szelep - sorozat M6 - rugóval - DN 80; L=22mm | BRA.M6.430 PR | M6430080 | 248.26
| 14. ROZSDAMENTES ÉS KARISMÁS SZERELVÉNYEK | Karimaközti vízszintes visszacsapó szelep - sorozat M6 - rugóval - DN 100; L=23,5mm | BRA.M6.430 PR | M6430100 | 275.64
| 14. ROZSDAMENTES ÉS KARISMÁS SZERELVÉNYEK | Karimaközti vízszintes visszacsapó szelep - sorozat M6 - rugóval - DN 125; L=29mm | BRA.M6.430 PR | M6430125 | 380.55
| 14. ROZSDAMENTES ÉS KARISMÁS SZERELVÉNYEK | Karimaközti vízszintes visszacsapó szelep - sorozat M6 - rugóval - DN 150; L=34,5mm | BRA.M6.430 PR | M6430150 | 470.32
| 14. ROZSDAMENTES ÉS KARISMÁS SZERELVÉNYEK | Karimaközti vízszintes visszacsapó szelep - sorozat M6 - rugóval - DN 200; L=36mm | BRA.M6.430 PR | M6430200 | 710.43
| 14. ROZSDAMENTES ÉS KARISMÁS SZERELVÉNYEK | Karimaközti vízszintes visszacsapó szelep - sorozat M6 - rugóval - DN 250; L=38mm | BRA.M6.430 PR | M6430250 | 895.37
| 14. ROZSDAMENTES ÉS KARISMÁS SZERELVÉNYEK | Karimaközti vízszintes visszacsapó szelep - sorozat 06 - rugó nélkül - DN 50; L=18,5mm | BRA.06.430 | I06430050 | 112.77
| 14. ROZSDAMENTES ÉS KARISMÁS SZERELVÉNYEK | Karimaközti vízszintes visszacsapó szelep - sorozat 06 - rugó nélkül - DN 65; L=18,5mm | BRA.06.430 | I06430065 | 129.59
| 14. ROZSDAMENTES ÉS KARISMÁS SZERELVÉNYEK | Karimaközti vízszintes visszacsapó szelep - sorozat 06 - rugó nélkül - DN 80; L=22mm | BRA.06.430 | I06430080 | 166.62
| 14. ROZSDAMENTES ÉS KARISMÁS SZERELVÉNYEK | Karimaközti vízszintes visszacsapó szelep - sorozat 06 - rugó nélkül - DN 100; L=23,5mm | BRA.06.430 | I06430100 | 178.4
| 14. ROZSDAMENTES ÉS KARISMÁS SZERELVÉNYEK | Karimaközti vízszintes visszacsapó szelep - sorozat 06 - rugó nélkül - DN 125; L=29mm | BRA.06.430 | I06430125 | 260.87
| 14. ROZSDAMENTES ÉS KARISMÁS SZERELVÉNYEK | Karimaközti vízszintes visszacsapó szelep - sorozat 06 - rugó nélkül - DN 150; L=34,5mm | BRA.06.430 | I06430150 | 328.19
| 14. ROZSDAMENTES ÉS KARISMÁS SZERELVÉNYEK | Karimaközti vízszintes visszacsapó szelep - sorozat 06 - rugó nélkül - DN 200; L=36mm | BRA.06.430 | I06430200 | 523.42
| 14. ROZSDAMENTES ÉS KARISMÁS SZERELVÉNYEK | Karimaközti vízszintes visszacsapó szelep - sorozat 06 - rugó nélkül - DN 250; L=38mm | BRA.06.430 | I06430250 | 774.19
| 14. ROZSDAMENTES ÉS KARISMÁS SZERELVÉNYEK | Karimaközti vízszintes visszacsapó szelep - sorozat 06 - rugó nélkül - DN 300; L=38mm | BRA.06.430 | I06430300 | 1194.95
| 14. ROZSDAMENTES ÉS KARISMÁS SZERELVÉNYEK | Karimaközti vízszintes visszacsapó szelep - sorozat 06 - rugó nélkül - DN 350; L=38mm | BRA.06.430 | I06430350 | 1497.9
| 14. ROZSDAMENTES ÉS KARISMÁS SZERELVÉNYEK | Karimaközti vízszintes visszacsapó szelep - sorozat 06 - rugó nélkül - DN 400; L=42mm | BRA.06.430 | I06430400 | 2524.54
| 14. ROZSDAMENTES ÉS KARISMÁS SZERELVÉNYEK | Karimaközti vízszintes visszacsapó szelep - sorozat M6 rozsdamentes - rugóval - DN 50; L=18,5mm | BRA.M6.623 PR | M6623050 | 298.08
| 14. ROZSDAMENTES ÉS KARISMÁS SZERELVÉNYEK | Karimaközti vízszintes visszacsapó szelep - sorozat M6 rozsdamentes - rugóval - DN 65; L=18,5mm | BRA.M6.623 PR | M6623065 | 376.26
| 14. ROZSDAMENTES ÉS KARISMÁS SZERELVÉNYEK | Karimaközti vízszintes visszacsapó szelep - sorozat M6 rozsdamentes - rugóval - DN 80; L=22mm | BRA.M6.623 PR | M6623080 | 426.27
| 14. ROZSDAMENTES ÉS KARISMÁS SZERELVÉNYEK | Karimaközti vízszintes visszacsapó szelep - sorozat M6 rozsdamentes - rugóval - DN 100; L=23,5mm | BRA.M6.623 PR | M6623100 | 519.68
| 14. ROZSDAMENTES ÉS KARISMÁS SZERELVÉNYEK | Karimaközti vízszintes visszacsapó szelep - sorozat M6 rozsdamentes - rugóval - DN 125; L=29mm | BRA.M6.623 PR | M6623125 | 713.79
| 14. ROZSDAMENTES ÉS KARISMÁS SZERELVÉNYEK | Karimaközti vízszintes visszacsapó szelep - sorozat M6 rozsdamentes - rugóval - DN 150; L=34,5mm | BRA.M6.623 PR | M6623150 | 870.88
| 14. ROZSDAMENTES ÉS KARISMÁS SZERELVÉNYEK | Karimaközti vízszintes visszacsapó szelep - sorozat M6 rozsdamentes - rugóval - DN 200; L=36mm | BRA.M6.623 PR | M6623200 | 1262.46
| 14. ROZSDAMENTES ÉS KARISMÁS SZERELVÉNYEK | Karimaközti vízszintes visszacsapó szelep - sorozat M6 rozsdamentes - rugóval - DN 250; L=38mm | BRA.M6.623 PR | M6623250 | 1933.8
| 14. ROZSDAMENTES ÉS KARISMÁS SZERELVÉNYEK | Karimaközti vízszintes visszacsapó szelep - sorozat 06 rozsdamentes - rugó nélkül- DN 50; L=18,5mm | BRA.06.623 | I06623050 | 245.72
| 14. ROZSDAMENTES ÉS KARISMÁS SZERELVÉNYEK | Karimaközti vízszintes visszacsapó szelep - sorozat 06 rozsdamentes - rugó nélkül- DN 65; L=18,5mm | BRA.06.623 | I06623065 | 316.41
| 14. ROZSDAMENTES ÉS KARISMÁS SZERELVÉNYEK | Karimaközti vízszintes visszacsapó szelep - sorozat 06 rozsdamentes - rugó nélkül - DN 80; L=22mm | BRA.06.623 | I06623080 | 360.16
| 14. ROZSDAMENTES ÉS KARISMÁS SZERELVÉNYEK | Karimaközti vízszintes visszacsapó szelep - sorozat 06 rozsdamentes - rugó nélkül-DN 100; L=23,5mm | BRA.06.623 | I06623100 | 422.44
| 14. ROZSDAMENTES ÉS KARISMÁS SZERELVÉNYEK | Karimaközti vízszintes visszacsapó szelep - sorozat 06 rozsdamentes - rugó nélkül - DN 125; L=29mm | BRA.06.623 | I06623125 | 594.11
| 14. ROZSDAMENTES ÉS KARISMÁS SZERELVÉNYEK | Karimaközti vízszintes visszacsapó szelep - sorozat 06 rozsdamentes - rugó nélkül-DN 150; L=34,5mm | BRA.06.623 | I06623150 | 728.76
| 14. ROZSDAMENTES ÉS KARISMÁS SZERELVÉNYEK | Karimaközti vízszintes visszacsapó szelep - sorozat 06 rozsdamentes - rugó nélkül - DN 200; L=36mm | BRA.06.623 | I06623200 | 1075.46
| 14. ROZSDAMENTES ÉS KARISMÁS SZERELVÉNYEK | Karimaközti vízszintes visszacsapó szelep - sorozat 06 rozsdamentes - rugó nélkül - DN 250; L=38mm | BRA.06.623 | I06623250 | 1812.62
| 14. ROZSDAMENTES ÉS KARISMÁS SZERELVÉNYEK | Karimás visszacsapó szelep (golyó) - sorozat 07 - DN 50; L=200mm | BRA.F7.100 | F7100050 | 173.54
| 14. ROZSDAMENTES ÉS KARISMÁS SZERELVÉNYEK | Karimás visszacsapó szelep (golyó) - sorozat 07- DN 65; L=240mm | BRA.F7.100 | F7100065 | 239.37
| 14. ROZSDAMENTES ÉS KARISMÁS SZERELVÉNYEK | Karimás visszacsapó szelep (golyó) - sorozat 07- DN 80; L=260mm | BRA.F7.100 | F7100080 | 320.15
| 14. ROZSDAMENTES ÉS KARISMÁS SZERELVÉNYEK | Karimás visszacsapó szelep (golyó) - sorozat 07- DN 100; L=300mm | BRA.F7.100 | F7100100 | 439.83
| 14. ROZSDAMENTES ÉS KARISMÁS SZERELVÉNYEK | Karimás visszacsapó szelep (golyó) - sorozat 07- DN 125; L=350mm | BRA.F7.100 | F7100125 | 628.33
| 14. ROZSDAMENTES ÉS KARISMÁS SZERELVÉNYEK | Karimás visszacsapó szelep (golyó) - sorozat 07- DN 150; L=400mm | BRA.F7.100 | F7100150 | 972.42
| 14. ROZSDAMENTES ÉS KARISMÁS SZERELVÉNYEK | Karimás visszacsapó szelep (golyó) - sorozat 07- DN 200; L=500mm | BRA.F7.100 | F7100200 | 1795.22
| 14. ROZSDAMENTES ÉS KARISMÁS SZERELVÉNYEK | Karimás visszacsapó szelep(golyó) - sorozat 07- DN 250; L=600mm | BRA.F7.100 | F7100250 | 3216.45
| 14. ROZSDAMENTES ÉS KARISMÁS SZERELVÉNYEK | Karimás visszacsapó szelep(golyó) - sorozat 07- DN 300; L=700mm | BRA.F7.100 | F7100300 | 3964.46
| 14. ROZSDAMENTES ÉS KARISMÁS SZERELVÉNYEK | Karimás visszacsapó szelep(golyó) - sorozat 07- DN 350; L=800mm | BRA.F7.100 | F7100350 | 7255.71
| 14. ROZSDAMENTES ÉS KARISMÁS SZERELVÉNYEK | Karimás visszacsapó szelep(golyó) - sorozat 07- DN 400; L=900mm | BRA.F7.100 | F7100400 | kérésre
| 14. ROZSDAMENTES ÉS KARISMÁS SZERELVÉNYEK | Menetes visszacsapó szelep (golyó) - sorozat 07 - 1"; L=118mm | BRA.T7.100 | T7100025 | 82.29
| 14. ROZSDAMENTES ÉS KARISMÁS SZERELVÉNYEK | Menetes visszacsapó szelep (golyó) - sorozat 07 - 5/4"; L=135mm | BRA.T7.100 | T7100032 | 88.27
| 14. ROZSDAMENTES ÉS KARISMÁS SZERELVÉNYEK | Menetes visszacsapó szelep (golyó) - sorozat 07 - 6/4"; L=138mm | BRA.T7.100 | T7100040 | 95.74
| 14. ROZSDAMENTES ÉS KARISMÁS SZERELVÉNYEK | Menetes visszacsapó szelep (golyó) - sorozat 07 - 2"; L=166mm | BRA.T7.100 | T7100050 | 124.17
| 14. ROZSDAMENTES ÉS KARISMÁS SZERELVÉNYEK | Menetes visszacsapó szelep (golyó) - sorozat 07 - 2 1/2"; L=198mm | BRA.T7.100 | T7100065 | 178.03
| 14. ROZSDAMENTES ÉS KARISMÁS SZERELVÉNYEK | Menetes visszacsapó szelep (golyó) - sorozat 07 - 3"; L=236mm | BRA.T7.100 | T7100080 | 276.77
| 14. ROZSDAMENTES ÉS KARISMÁS SZERELVÉNYEK | Karimás visszacsapó szelep - CLAPET - sorozat 06 - DN 50; L=200mm | BRA.S6.101 | S6101050 | 210.94
| 14. ROZSDAMENTES ÉS KARISMÁS SZERELVÉNYEK | Karimás visszacsapó szelep - CLAPET - sorozat 06 - DN 65; L=240mm | BRA.S6.101 | S6101065 | 281.26
| 14. ROZSDAMENTES ÉS KARISMÁS SZERELVÉNYEK | Karimás visszacsapó szelep - CLAPET - sorozat 06 - DN 80; L=260mm | BRA.S6.101 | S6101080 | 333.99
| 14. ROZSDAMENTES ÉS KARISMÁS SZERELVÉNYEK | Karimás visszacsapó szelep - CLAPET - sorozat 06 - DN 100; L=300mm | BRA.S6.101 | S6101100 | 457.03
| 14. ROZSDAMENTES ÉS KARISMÁS SZERELVÉNYEK | Karimás visszacsapó szelep - CLAPET - sorozat 06 - DN 125; L=350mm | BRA.S6.101 | S6101125 | 615.24
| 14. ROZSDAMENTES ÉS KARISMÁS SZERELVÉNYEK | Karimás visszacsapó szelep - CLAPET - sorozat 06 - DN 150; L=400mm | BRA.S6.101 | S6101150 | 861.34
| 14. ROZSDAMENTES ÉS KARISMÁS SZERELVÉNYEK | Karimás visszacsapó szelep - CLAPET - sorozat 06 - DN 200; L=500mm | BRA.S6.101 | S6101200 | 1388.68
| 14. ROZSDAMENTES ÉS KARISMÁS SZERELVÉNYEK | Karimás visszacsapó szelep - CLAPET - sorozat 06 - DN 250; L=600mm | BRA.S6.101 | S6101250 | 2460.96
| 14. ROZSDAMENTES ÉS KARISMÁS SZERELVÉNYEK | Karimás visszacsapó szelep(golyó) - sorozat 07- DN 300; L=700mm | BRA.S6.101 | S6101300 | 3498.08
| 14. ROZSDAMENTES ÉS KARISMÁS SZERELVÉNYEK | Visszaáramlás gátló - DISCONNECTOR - sorozat ECO 3F - DN 65; L=360mm | BRA.ECO 3F | ECO3F065 | 3179.05
| 14. ROZSDAMENTES ÉS KARISMÁS SZERELVÉNYEK | Visszaáramlás gátló - DISCONNECTOR - sorozat ECO 3F - DN 80; L=400mm | BRA.ECO 3F | ECO3F080 | 3927.06
| 14. ROZSDAMENTES ÉS KARISMÁS SZERELVÉNYEK | Visszaáramlás gátló - DISCONNECTOR - sorozat ECO 3F - DN 100; L=450mm | BRA.ECO 3F | ECO3F100 | 5329.58
| 14. ROZSDAMENTES ÉS KARISMÁS SZERELVÉNYEK | Visszaáramlás gátló - DISCONNECTOR - sorozat ECO 3F - DN 150; L=540mm | BRA.ECO 3F | ECO3F150 | 8415.13
| 14. ROZSDAMENTES ÉS KARISMÁS SZERELVÉNYEK | Előszerelt visszafolyásgátló egység - sorozat ECO 3F - DN 65; L=742mm | BRA.ECO 3F RAMPA VS | RAMPAVS065 | 4164.56
| 14. ROZSDAMENTES ÉS KARISMÁS SZERELVÉNYEK | Előszerelt visszafolyásgátló egység - sorozat ECO 3F - DN 80; L=802mm | BRA.ECO 3F RAMPA VS | RAMPAVS080 | 5146.33
| 14. ROZSDAMENTES ÉS KARISMÁS SZERELVÉNYEK | Előszerelt visszafolyásgátló egység - sorozat ECO 3F - DN 100; L=904mm | BRA.ECO 3F RAMPA VS | RAMPAVS100 | 6993.91
| 14. ROZSDAMENTES ÉS KARISMÁS SZERELVÉNYEK | Előszerelt visszafolyásgátló egység - sorozat ECO 3F - DN 150; L=1132mm | BRA.ECO 3F RAMPA VS | RAMPAVS150 | 12024.3
| 14. ROZSDAMENTES ÉS KARISMÁS SZERELVÉNYEK | Visszaáramlás gátló - DISCONNECTOR - sorozat ECO 3T - 1/2"; L=174mm | BRA.ECO 3T | ECO3T012 | 590.93
| 14. ROZSDAMENTES ÉS KARISMÁS SZERELVÉNYEK | Visszaáramlás gátló - DISCONNECTOR - sorozat ECO 3T - 3/4"; L=258mm | BRA.ECO 3T | ECO3T034 | 766.71
| 14. ROZSDAMENTES ÉS KARISMÁS SZERELVÉNYEK | Visszaáramlás gátló - DISCONNECTOR - sorozat ECO 3T - 1"; L=258mm | BRA.ECO 3T | ECO3T100 | 785.41
| 14. ROZSDAMENTES ÉS KARISMÁS SZERELVÉNYEK | Visszaáramlás gátló - DISCONNECTOR - sorozat ECO 3T - 5/4"; L=357mm | BRA.ECO 3T | ECO3T114 | 1337.07
| 14. ROZSDAMENTES ÉS KARISMÁS SZERELVÉNYEK | Visszaáramlás gátló - DISCONNECTOR - sorozat ECO 3T - 6/4"; L=357mm | BRA.ECO 3T | ECO3T112 | 1383.83
| 14. ROZSDAMENTES ÉS KARISMÁS SZERELVÉNYEK | Visszaáramlás gátló - DISCONNECTOR - sorozat ECO 3T - 2"; L=428mm | BRA.ECO 3T | ECO3T200 | 1963.53
| 14. ROZSDAMENTES ÉS KARISMÁS SZERELVÉNYEK | Előszerelt visszafolyásgátló egység - sorozat ECO 3F -1/2"; L=335mm | BRA.ECO 3T RAMPA T | RAMPAT012 | 794.77
| 14. ROZSDAMENTES ÉS KARISMÁS SZERELVÉNYEK | Előszerelt visszafolyásgátló egység - sorozat ECO 3F - 3/4"; L=448mm | BRA.ECO 3T RAMPA T | RAMPAT034 | 1034.12
| 14. ROZSDAMENTES ÉS KARISMÁS SZERELVÉNYEK | Előszerelt visszafolyásgátló egység - sorozat ECO 3F -1"; L=479mm | BRA.ECO 3T RAMPA T | RAMPAT100 | 1129.5
| 14. ROZSDAMENTES ÉS KARISMÁS SZERELVÉNYEK | Előszerelt visszafolyásgátló egység - sorozat ECO 3F - 5/4"; L=623mm | BRA.ECO 3T RAMPA T | RAMPAT114 | 1797.1
| 14. ROZSDAMENTES ÉS KARISMÁS SZERELVÉNYEK | Előszerelt visszafolyásgátló egység - sorozat ECO 3F - 2"; L=781mm | BRA.ECO 3T RAMPA T | RAMPAT200 | 2906.03
| 14. ROZSDAMENTES ÉS KARISMÁS SZERELVÉNYEK | Karimás nyomáscsökkentő szelep - sorozat F15 - DN 50; L=230mm | BRA.F15.100 PN10/16 | F15100050 | 1777.28
| 14. ROZSDAMENTES ÉS KARISMÁS SZERELVÉNYEK | Karimás nyomáscsökkentő szelep - sorozat F15 - DN 65; L=290mm | BRA.F15.100 PN10/16 | F15100065 | 2221.59
| 14. ROZSDAMENTES ÉS KARISMÁS SZERELVÉNYEK | Karimás nyomáscsökkentő szelep - sorozat F15 - DN 80; L=310mm | BRA.F15.100 PN10/16 | F15100080 | 2781.11
| 14. ROZSDAMENTES ÉS KARISMÁS SZERELVÉNYEK | Karimás nyomáscsökkentő szelep - sorozat F15 - DN 100; L=350mm | BRA.F15.100 PN10/16 | F15100100 | 3538.1
| 14. ROZSDAMENTES ÉS KARISMÁS SZERELVÉNYEK | Karimás nyomáscsökkentő szelep - sorozat F15 - DN 125; L=400mm | BRA.F15.100 PN10/16 | F15100125 | 6319.2
| 14. ROZSDAMENTES ÉS KARISMÁS SZERELVÉNYEK | Karimás nyomáscsökkentő szelep - sorozat F15 - DN 150; L=450mm | BRA.F15.100 PN10/16 | F15100150 | 7405.32
| 14. ROZSDAMENTES ÉS KARISMÁS SZERELVÉNYEK | Karimás elzáró és kiegyenlítő szelep - sorozat EKOFLUX S - DN 40; Kvs 55,6m3/h | BRA.EKOFLUX S | EKOFLUX.S040 | 516.13
| 14. ROZSDAMENTES ÉS KARISMÁS SZERELVÉNYEK | Karimás elzáró és szabályozó szelep - sorozat EKOFLUX S - DN 50; Kvs 55,6m3/h | BRA.EKOFLUX S | EKOFLUX.S050 | 516.13
| 14. ROZSDAMENTES ÉS KARISMÁS SZERELVÉNYEK | Karimás elzáró és beszabályozó szelep - sorozat EKOFLUX S - DN 65; Kvs 71,8m3/h | BRA.EKOFLUX S | EKOFLUX.S065 | 584.95
| 14. ROZSDAMENTES ÉS KARISMÁS SZERELVÉNYEK | Karimás elzáró és beszabályozó szelep - sorozat EKOFLUX S - DN 80; Kvs 108,0m3/h | BRA.EKOFLUX S | EKOFLUX.S080 | 774.19
| 14. ROZSDAMENTES ÉS KARISMÁS SZERELVÉNYEK | Karimás elzáró és beszabályozó szelep - sorozat EKOFLUX S - DN 100; Kvs 181,0m3/h | BRA.EKOFLUX S | EKOFLUX.S100 | 1075.27
| 14. ROZSDAMENTES ÉS KARISMÁS SZERELVÉNYEK | Karimás elzáró és beszabályozó szelep - sorozat EKOFLUX S - DN 125; Kvs 255,2m3/h | BRA.EKOFLUX S | EKOFLUX.S125 | 1513.98
új | 14. ROZSDAMENTES ÉS KARISMÁS SZERELVÉNYEK | Beszabályozó szelep EKOFLUX - 1/2"; Kvs 2,69 | BRA.EKOFLUX SVO | EKOFLUX.SVO015 | 69.13
új | 14. ROZSDAMENTES ÉS KARISMÁS SZERELVÉNYEK | Beszabályozó szelep EKOFLUX - 3/4"; Kvs 5,08 | BRA.EKOFLUX SVO | EKOFLUX.SVO020 | 79.24
új | 14. ROZSDAMENTES ÉS KARISMÁS SZERELVÉNYEK | Beszabályozó szelep EKOFLUX - 1"; Kvs 6,23 | BRA.EKOFLUX SVO | EKOFLUX.SVO025 | 97.79
új | 14. ROZSDAMENTES ÉS KARISMÁS SZERELVÉNYEK | Beszabályozó szelep EKOFLUX - 5/4"; Kvs 13,78 | BRA.EKOFLUX SVO | EKOFLUX.SVO032 | 151.74
új | 14. ROZSDAMENTES ÉS KARISMÁS SZERELVÉNYEK | Beszabályozó szelep EKOFLUX - 6/4"; Kvs 25,30 | BRA.EKOFLUX SVO | EKOFLUX.SVO040 | 183.11
új | 14. ROZSDAMENTES ÉS KARISMÁS SZERELVÉNYEK | Beszabályozó szelep EKOFLUX - 2"; Kvs 47,19 | BRA.EKOFLUX SVO | EKOFLUX.SVO050 | 269.76
| 14. ROZSDAMENTES ÉS KARISMÁS SZERELVÉNYEK | Karimás szűrő - sorozat 11.000 - DN 50; L=230mm | BRA.11.000 | 11000050 | 127.16
| 14. ROZSDAMENTES ÉS KARISMÁS SZERELVÉNYEK | Karimás szűrő - sorozat 11.000 - DN 65; L=290mm | BRA.11.000 | 11000065 | 178.03
| 14. ROZSDAMENTES ÉS KARISMÁS SZERELVÉNYEK | Karimás szűrő - sorozat 11.000- DN 80; L=310mm | BRA.11.000 | 11000080 | 227.4
| 14. ROZSDAMENTES ÉS KARISMÁS SZERELVÉNYEK | Karimás szűrő - sorozat 11.000 - DN 100; L=350mm | BRA.11.000 | 11000100 | 344.08
| 14. ROZSDAMENTES ÉS KARISMÁS SZERELVÉNYEK | Karimás szűrő - sorozat 11.000 - DN 125; L=400mm | BRA.11.000 | 11000125 | 424.87
| 14. ROZSDAMENTES ÉS KARISMÁS SZERELVÉNYEK | Karimás szűrő - sorozat 11.000 - DN 150; L=480mm | BRA.11.000 | 11000150 | 658.26
| 14. ROZSDAMENTES ÉS KARISMÁS SZERELVÉNYEK | Karimás szűrő - sorozat 11.000 - DN 200; L=600mm | BRA.11.000 | 11000200 | 1057.69
| 14. ROZSDAMENTES ÉS KARISMÁS SZERELVÉNYEK | Karimás szűrő - sorozat 11.000 - DN 250; L=730mm | BRA.11.000 | 11000250 | 1772.79
| 14. ROZSDAMENTES ÉS KARISMÁS SZERELVÉNYEK | Karimás szűrő - sorozat 11.000 - DN 300; L=850mm | BRA.11.000 | 11000300 | 2692.85
| 14. ROZSDAMENTES ÉS KARISMÁS SZERELVÉNYEK | Karimás szűrő - sorozat 11.000 - DN 250; L=980mm | BRA.11.000 | 11000350 | 4488.07
| 14. ROZSDAMENTES ÉS KARISMÁS SZERELVÉNYEK | Karimás szűrő - sorozat 11.000 - DN 300; L=1100mm | BRA.11.000 | 11000400 | 7180.92
| 14. ROZSDAMENTES ÉS KARISMÁS SZERELVÉNYEK | Karimás szűrő mágnessel- sorozat 11.000 M - DN 50; L=230mm | BRA.11.000 M | 11000050M | 179.52
| 14. ROZSDAMENTES ÉS KARISMÁS SZERELVÉNYEK | Karimás szűrő mágnessel- sorozat 11.000 M - DN 65; L=290mm | BRA.11.000 M | 11000065M | 230.39
| 14. ROZSDAMENTES ÉS KARISMÁS SZERELVÉNYEK | Karimás szűrő mágnessel- sorozat 11.000 M - DN 80; L=310mm | BRA.11.000 M | 11000080M | 342.59
| 14. ROZSDAMENTES ÉS KARISMÁS SZERELVÉNYEK | Karimás szűrő mágnessel- sorozat 11.000 M - DN 100; L=350mm | BRA.11.000 M | 11000100M | 459.28
| 14. ROZSDAMENTES ÉS KARISMÁS SZERELVÉNYEK | Karimás szűrő mágnessel- sorozat 11.000 M - DN 125; L=400mm | BRA.11.000 M | 11000125M | 540.06
| 14. ROZSDAMENTES ÉS KARISMÁS SZERELVÉNYEK | Karimás szűrő mágnessel- sorozat 11.000 M - DN 150; L=480mm | BRA.11.000 M | 11000150M | 1002.34
| 14. ROZSDAMENTES ÉS KARISMÁS SZERELVÉNYEK | Pót szűrő betét- sorozat BRA.11.000 és BRA.11.000 M - DN 50 | BRA.11.000 FV | I020009CRI05F1C | 31.79
| 14. ROZSDAMENTES ÉS KARISMÁS SZERELVÉNYEK | Pót szűrő betét- sorozat BRA.11.000 és BRA.11.000 M - DN 65 | BRA.11.000 FV | I025009CRI05F1C | 46.76
| 14. ROZSDAMENTES ÉS KARISMÁS SZERELVÉNYEK | Pót szűrő betét- sorozat BRA.11.000 és BRA.11.000 M - DN 80 | BRA.11.000 FV | I030009CRI05F1C | 61.71
| 14. ROZSDAMENTES ÉS KARISMÁS SZERELVÉNYEK | Pót szűrő betét- sorozat BRA.11.000 és BRA.11.000 M - DN 100 | BRA.11.000 FV | I040009CRI05F1C | 93.5
| 14. ROZSDAMENTES ÉS KARISMÁS SZERELVÉNYEK | Pót szűrő betét- sorozat BRA.11.000 és BRA.11.000 M - DN 125 | BRA.11.000 FV | I050009CRI05F1C | 132.78
| 14. ROZSDAMENTES ÉS KARISMÁS SZERELVÉNYEK | Pót szűrő betét- sorozat BRA.11.000 és BRA.11.000 M - DN 150 | BRA.11.000 FV | I060009CRI05F1C | 190.74
| 14. ROZSDAMENTES ÉS KARISMÁS SZERELVÉNYEK | Pót szűrő betét- sorozat BRA.11.000 és BRA.11.000 M - DN 200 | BRA.11.000 FV | I080009CRI05F1C | 411.41
| 14. ROZSDAMENTES ÉS KARISMÁS SZERELVÉNYEK | Pót szűrő betét- sorozat BRA.11.000 és BRA.11.000 M - DN 250 | BRA.11.000 FV | 100009CRI05F1C | 596.54
| 14. ROZSDAMENTES ÉS KARISMÁS SZERELVÉNYEK | Pót szűrő betét- sorozat BRA.11.000 és BRA.11.000 M - DN 300 | BRA.11.000 FV | 120009CRI05F1C | 925.66
| 14. ROZSDAMENTES ÉS KARISMÁS SZERELVÉNYEK | Pót szűrő betét- sorozat BRA.11.000 és BRA.11.000 M - DN 350 | BRA.11.000 FV | 140009CRI05F1C | 2057.03
| 14. ROZSDAMENTES ÉS KARISMÁS SZERELVÉNYEK | Pót szűrő betét- sorozat BRA.11.000 és BRA.11.000 M - DN 400 | BRA.11.000 FV | 160009CRI05F1C | 2262.73
| 14. ROZSDAMENTES ÉS KARISMÁS SZERELVÉNYEK | Szűrő menetes rozsdamentes - 1/4"; L=65mm | BRA.10.000 | 10000014 | 45.44
| 14. ROZSDAMENTES ÉS KARISMÁS SZERELVÉNYEK | Szűrő menetes rozsdamentes - 3/8"; L=65mm | BRA.10.000 | 10000038 | 45.44
| 14. ROZSDAMENTES ÉS KARISMÁS SZERELVÉNYEK | Szűrő menetes rozsdamentes BRA.10.000 - 1/2"; L=65mm; PTFE | BRA.10.000 | 10000012 | 45.44
| 14. ROZSDAMENTES ÉS KARISMÁS SZERELVÉNYEK | Szűrő menetes rozsdamentes - 3/4"; L=80mm | BRA.10.000 | 10000034 | 58.91
| 14. ROZSDAMENTES ÉS KARISMÁS SZERELVÉNYEK | Szűrő menetes rozsdamentes - 1"; L=90mm | BRA.10.000 | 10000100 | 87.52
| 14. ROZSDAMENTES ÉS KARISMÁS SZERELVÉNYEK | Szűrő menetes rozsdamentes - 5/4"; L=105mm | BRA.10.000 | 10000114 | 107.71
| 14. ROZSDAMENTES ÉS KARISMÁS SZERELVÉNYEK | Szűrő menetes rozsdamentes - 6/4"; L=120mm | BRA.10.000 | 10000112 | 141.38
| 14. ROZSDAMENTES ÉS KARISMÁS SZERELVÉNYEK | Szűrő menetes rozsdamentes - 2"; L=140mm | BRA.10.000 | 10000200 | 201.96
| 14. ROZSDAMENTES ÉS KARISMÁS SZERELVÉNYEK | Szűrő menetes rozsdamentes - a BRA.10.000 - 2 1/2"; L=167mm; PTFE | BRA.10.000 | 10000212 | 420.76
| 14. ROZSDAMENTES ÉS KARISMÁS SZERELVÉNYEK | Karimás gumi kompenzátor- sorozat F8 - DN 32; L=93mm | BRA.F8.500 | F8500032 | 81.68
| 14. ROZSDAMENTES ÉS KARISMÁS SZERELVÉNYEK | Karimás gumi kompenzátor- sorozat F8 - DN 40; L=93mm | BRA.F8.500 | F8500040 | 81.68
| 14. ROZSDAMENTES ÉS KARISMÁS SZERELVÉNYEK | Karimás gumi kompenzátor- sorozat F8 - DN 50; L=99mm | BRA.F8.500 | F8500050 | 84.83
| 14. ROZSDAMENTES ÉS KARISMÁS SZERELVÉNYEK | Karimás gumi kompenzátor- sorozat F8 - DN 65; L=108mm | BRA.F8.500 | F8500065 | 98.96
| 14. ROZSDAMENTES ÉS KARISMÁS SZERELVÉNYEK | Karimás gumi kompenzátor- sorozat F8 - DN 80; L=116mm | BRA.F8.500 | F8500080 | 114.67
| 14. ROZSDAMENTES ÉS KARISMÁS SZERELVÉNYEK | Karimás gumi kompenzátor- sorozat F8 - DN 100; L=129mm | BRA.F8.500 | F8500100 | 139.81
| 14. ROZSDAMENTES ÉS KARISMÁS SZERELVÉNYEK | Karimás gumi kompenzátor- sorozat F8 - DN 125; L=142mm | BRA.F8.500 | F8500125 | 196.36
| 14. ROZSDAMENTES ÉS KARISMÁS SZERELVÉNYEK | Karimás gumi kompenzátor- sorozat F8 - DN 150; L=156mm | BRA.F8.500 | F8500150 | 240.34
| 14. ROZSDAMENTES ÉS KARISMÁS SZERELVÉNYEK | Karimás gumi kompenzátor- sorozat F8 - DN 200; L=177mm | BRA.F8.500 | F8500200 | 370.71
| 14. ROZSDAMENTES ÉS KARISMÁS SZERELVÉNYEK | Karimás gumi kompenzátor- sorozat F8 - DN 250; L=206mm | BRA.F8.500 | F8500250 | 565.5
| 14. ROZSDAMENTES ÉS KARISMÁS SZERELVÉNYEK | Karimás gumi kompenzátor- sorozat F8 - DN 300; L=217mm | BRA.F8.500 | F8500300 | 706.87
| 14. ROZSDAMENTES ÉS KARISMÁS SZERELVÉNYEK | Karimás gumi kompenzátor- sorozat F8 - DN 350; L=266mm; EPDM | BRA.F8.500 | F8500350 | 1162.41
| 14. ROZSDAMENTES ÉS KARISMÁS SZERELVÉNYEK | Karimás gumi kompenzátor- sorozat F8 - DN 400; L=266mm; EPDM | BRA.F8.500 | F8500400 | 1413.74
| 14. ROZSDAMENTES ÉS KARISMÁS SZERELVÉNYEK | Karimás gumi kompenzátor- sorozat F8 - DN 450; L=200mm; EPDM | BRA.F8.500 | F8500450 | 1649.37
| 14. ROZSDAMENTES ÉS KARISMÁS SZERELVÉNYEK | Karimás gumi kompenzátor- sorozat F8 - DN 500; L=200mm; EPDM | BRA.F8.500 | F8500500 | 2277.69
| 14. ROZSDAMENTES ÉS KARISMÁS SZERELVÉNYEK | Karimás gumi kompenzátor- sorozat F8 - DN 600; L=250mm; EPDM | BRA.F8.500 | F8500600 | 3298.73
| 14. ROZSDAMENTES ÉS KARISMÁS SZERELVÉNYEK | Karimás gumi kompenzátor- rozsdamentes karimákkal - sorozat F8 - DN 32; L=93mm | BRA.F8.520 | F8520032 | 439.83
| 14. ROZSDAMENTES ÉS KARISMÁS SZERELVÉNYEK | Karimás gumi kompenzátor- rozsdamentes karimákkal - sorozat F8 - DN 40; L=93mm | BRA.F8.520 | F8520040 | 486.96
| 14. ROZSDAMENTES ÉS KARISMÁS SZERELVÉNYEK | Karimás gumi kompenzátor- rozsdamentes karimákkal - sorozat F8 - DN 50; L=99mm | BRA.F8.520 | F8520050 | 659.74
| 14. ROZSDAMENTES ÉS KARISMÁS SZERELVÉNYEK | Karimás gumi kompenzátor- rozsdamentes karimákkal - sorozat F8 - DN 65; L=108mm | BRA.F8.520 | F8520065 | 785.41
| 14. ROZSDAMENTES ÉS KARISMÁS SZERELVÉNYEK | Karimás gumi kompenzátor- rozsdamentes karimákkal - sorozat F8 - DN 80; L=116mm | BRA.F8.520 | F8520080 | 942.5
| 14. ROZSDAMENTES ÉS KARISMÁS SZERELVÉNYEK | Karimás gumi kompenzátor- rozsdamentes karimákkal - sorozat F8 - DN 100; L=129mm | BRA.F8.520 | F8520100 | 1146.7
| 14. ROZSDAMENTES ÉS KARISMÁS SZERELVÉNYEK | Karimás gumi kompenzátor- rozsdamentes karimákkal - sorozat F8 - DN 125; L=142mm | BRA.F8.520 | F8520125 | 1460.87
| 14. ROZSDAMENTES ÉS KARISMÁS SZERELVÉNYEK | Karimás gumi kompenzátor- rozsdamentes karimákkal - sorozat F8 - DN 150; L=156mm | BRA.F8.520 | F8520150 | 1806.45
| 14. ROZSDAMENTES ÉS KARISMÁS SZERELVÉNYEK | Karimás gumi kompenzátor- rozsdamentes karimákkal - sorozat F8 - DN 200; L=177mm | BRA.F8.520 | F8520200 | 2670.41
| 14. ROZSDAMENTES ÉS KARISMÁS SZERELVÉNYEK | Karimás gumi kompenzátor- rozsdamentes karimákkal - sorozat F8 - DN 250; L=206mm | BRA.F8.520 | F8520250 | 3927.06
| 14. ROZSDAMENTES ÉS KARISMÁS SZERELVÉNYEK | Karimás gumi kompenzátor- rozsdamentes karimákkal - sorozat F8 - DN 300; L=217mm | BRA.F8.520 | F8520300 | 5026.64
| 14. ROZSDAMENTES ÉS KARISMÁS SZERELVÉNYEK | Távtartó rudak - a karimás kompenzátorokhoz- sorozat F8 - DN 32 | BRA.F8.KIT | F8KIT032 | 78.54
| 14. ROZSDAMENTES ÉS KARISMÁS SZERELVÉNYEK | Távtartó rudak - a karimás kompenzátorokhoz- sorozat F8 - DN 40 | BRA.F8.KIT | F8KIT040 | 78.54
| 14. ROZSDAMENTES ÉS KARISMÁS SZERELVÉNYEK | Távtartó rudak - a karimás kompenzátorokhoz- sorozat F8 - DN 50 | BRA.F8.KIT | F8KIT050 | 94.24
| 14. ROZSDAMENTES ÉS KARISMÁS SZERELVÉNYEK | Távtartó rudak - a karimás kompenzátorokhoz- sorozat F8 - DN 65 | BRA.F8.KIT | F8KIT065 | 94.24
| 14. ROZSDAMENTES ÉS KARISMÁS SZERELVÉNYEK | Távtartó rudak - a karimás kompenzátorokhoz- sorozat F8 - DN 80 | BRA.F8.KIT | F8KIT080 | 109.96
| 14. ROZSDAMENTES ÉS KARISMÁS SZERELVÉNYEK | Távtartó rudak - a karimás kompenzátorokhoz- sorozat F8 - DN 100 | BRA.F8.KIT | F8KIT100 | 109.96
| 14. ROZSDAMENTES ÉS KARISMÁS SZERELVÉNYEK | Távtartó rudak - a karimás kompenzátorokhoz- sorozat F8 - DN 125 | BRA.F8.KIT | F8KIT125 | 133.52
| 14. ROZSDAMENTES ÉS KARISMÁS SZERELVÉNYEK | Távtartó rudak - a karimás kompenzátorokhoz- sorozat F8 - DN 150 | BRA.F8.KIT | F8KIT150 | 133.52
| 14. ROZSDAMENTES ÉS KARISMÁS SZERELVÉNYEK | Távtartó rudak - a karimás kompenzátorokhoz- sorozat F8 - DN 200 | BRA.F8.KIT | F8KIT200 | 149.22
| 14. ROZSDAMENTES ÉS KARISMÁS SZERELVÉNYEK | Karimás gumi kompenzátor- sorozat F8 - DN 32; L=93mm; NBR | BRA.F8.100 | F8100032 | 95.82
| 14. ROZSDAMENTES ÉS KARISMÁS SZERELVÉNYEK | Karimás gumi kompenzátor- sorozat F8 - DN 40; L=93mm; NBR | BRA.F8.100 | F8100040 | 95.82
| 14. ROZSDAMENTES ÉS KARISMÁS SZERELVÉNYEK | Karimás gumi kompenzátor- sorozat F8 - DN 50; L=99mm; NBR | BRA.F8.100 | F8100050 | 95.82
| 14. ROZSDAMENTES ÉS KARISMÁS SZERELVÉNYEK | Karimás gumi kompenzátor- sorozat F8 - DN 65; L=108mm; NBR | BRA.F8.100 | F8100065 | 122.52
| 14. ROZSDAMENTES ÉS KARISMÁS SZERELVÉNYEK | Karimás gumi kompenzátor- sorozat F8 - DN 80; L=116mm; NBR | BRA.F8.100 | F8100080 | 131.95
| 14. ROZSDAMENTES ÉS KARISMÁS SZERELVÉNYEK | Karimás gumi kompenzátor- sorozat F8 - DN 100; L=129mm; NBR | BRA.F8.100 | F8100100 | 163.37
| 14. ROZSDAMENTES ÉS KARISMÁS SZERELVÉNYEK | Karimás gumi kompenzátor- sorozat F8 - DN 125; L=142mm; NBR | BRA.F8.100 | F8100125 | 232.48
| 14. ROZSDAMENTES ÉS KARISMÁS SZERELVÉNYEK | Karimás gumi kompenzátor- sorozat F8 - DN 150; L=156mm; NBR | BRA.F8.100 | F8100150 | 298.46
| 14. ROZSDAMENTES ÉS KARISMÁS SZERELVÉNYEK | Karimás gumi kompenzátor- sorozat F8 - DN 200; L=177mm; NBR | BRA.F8.100 | F8100200 | 439.83
| 14. ROZSDAMENTES ÉS KARISMÁS SZERELVÉNYEK | Karimás gumi kompenzátor- sorozat F8 - DN 250; L=206mm; NBR | BRA.F8.100 | F8100250 | 675.46
| 14. ROZSDAMENTES ÉS KARISMÁS SZERELVÉNYEK | Karimás gumi kompenzátor- sorozat F8 - DN 300; L=2017mm; NBR | BRA.F8.100 | F8100300 | 816.83
| 14. ROZSDAMENTES ÉS KARISMÁS SZERELVÉNYEK | Karimás gumi kompenzátor- sorozat F8 - DN 350; L=266mm; NBR | BRA.F8.100 | F8100350 | 1335.2
| 14. ROZSDAMENTES ÉS KARISMÁS SZERELVÉNYEK | Karimás gumi kompenzátor- sorozat F8 - DN 400; L=266mm; NBR | BRA.F8.100 | F8100400 | 1649.37
| 14. ROZSDAMENTES ÉS KARISMÁS SZERELVÉNYEK | Karimás gumi kompenzátor- sorozat F8 - DN 450; L=200mm; NBR | BRA.F8.100 | F8100450 | 1932.11
| 14. ROZSDAMENTES ÉS KARISMÁS SZERELVÉNYEK | Karimás gumi kompenzátor- sorozat F8 - DN 500; L=200mm; NBR | BRA.F8.100 | F8100500 | 2638.99
| 14. ROZSDAMENTES ÉS KARISMÁS SZERELVÉNYEK | Karimás gumi kompenzátor- sorozat F8 - DN 600; L=250mm; NBR | BRA.F8.100 | F8100600 | 3691.44
| 14. ROZSDAMENTES ÉS KARISMÁS SZERELVÉNYEK | Menetes gumi kompenzátor- sorozat F8 - 3/4"; L=165mm | BRA.T8.500 | T8500020 | 43.98
| 14. ROZSDAMENTES ÉS KARISMÁS SZERELVÉNYEK | Menetes gumi kompenzátor- sorozat F8 - 1"; L=175mm | BRA.T8.500 | T8500025 | 47.12
| 14. ROZSDAMENTES ÉS KARISMÁS SZERELVÉNYEK | Menetes gumi kompenzátor- sorozat F8 - 5/4"; L=186mm | BRA.T8.500 | T8500032 | 50.27
| 14. ROZSDAMENTES ÉS KARISMÁS SZERELVÉNYEK | Menetes gumi kompenzátor- sorozat F8 - 6/4"; L=186mm | BRA.T8.500 | T8500040 | 58.12
| 14. ROZSDAMENTES ÉS KARISMÁS SZERELVÉNYEK | Menetes gumi kompenzátor- sorozat F8 - 2"; L=200mm | BRA.T8.500 | T8500050 | 72.26
| 14. ROZSDAMENTES ÉS KARISMÁS SZERELVÉNYEK | Menetes gumi kompenzátor- sorozat F8 - 2 1/2"; L=218mm | BRA.T8.500 | T8500065 | 114.67
| 14. ROZSDAMENTES ÉS KARISMÁS SZERELVÉNYEK | Menetes gumi kompenzátor- sorozat F8 - 3"; L=260mm | BRA.T8.500 | T8500080 | 160.22
| 14. ROZSDAMENTES ÉS KARISMÁS SZERELVÉNYEK | Rezgéscsillapító távtartó- sorozat F8 - DN 20; L=70mm | BRA.W8.500 | W8500020 | 141.38
| 14. ROZSDAMENTES ÉS KARISMÁS SZERELVÉNYEK | Rezgéscsillapító távtartó- sorozat F8 - DN 25; L=70mm | BRA.W8.500 | W8500025 | 152.37
| 14. ROZSDAMENTES ÉS KARISMÁS SZERELVÉNYEK | Rezgéscsillapító távtartó- sorozat F8 - DN 32; L=70mm | BRA.W8.500 | W8500032 | 172.79
| 14. ROZSDAMENTES ÉS KARISMÁS SZERELVÉNYEK | Rezgéscsillapító távtartó- sorozat F8 - DN 40; L=70mm | BRA.W8.500 | W8500040 | 188.5
| 14. ROZSDAMENTES ÉS KARISMÁS SZERELVÉNYEK | Rezgéscsillapító távtartó- sorozat F8 - DN 50; L=70mm | BRA.W8.500 | W8500050 | 219.92
| 14. ROZSDAMENTES ÉS KARISMÁS SZERELVÉNYEK | Rezgéscsillapító távtartó- sorozat F8 - DN 65; L=70mm | BRA.W8.500 | W8500065 | 259.18
| 14. ROZSDAMENTES ÉS KARISMÁS SZERELVÉNYEK | Rezgéscsillapító távtartó- sorozat F8 - DN 80; L=70mm | BRA.W8.500 | W8500080 | 290.6
| 14. ROZSDAMENTES ÉS KARISMÁS SZERELVÉNYEK | Rezgéscsillapító távtartó- sorozat F8 - DN 100; L=70mm | BRA.W8.500 | W8500100 | 377
| 14. ROZSDAMENTES ÉS KARISMÁS SZERELVÉNYEK | Rezgéscsillapító távtartó- sorozat F8 - DN 125; L=70mm | BRA.W8.500 | W8500125 | 416.27
| 14. ROZSDAMENTES ÉS KARISMÁS SZERELVÉNYEK | Rezgéscsillapító távtartó- sorozat F8 - DN 150; L=70mm | BRA.W8.500 | W8500150 | 534.08
| 14. ROZSDAMENTES ÉS KARISMÁS SZERELVÉNYEK | Rezgéscsillapító távtartó- sorozat F8 - DN 200; L=90mm | BRA.W8.500 | W8500200 | 675.46
| 15. SZERSZÁMOK ÉS VÉDŐESZKÖKÖK | Elektrohidraulikus prés - akkumulátoros - 12V; 2,0Ah; préspofák nélkül | IVAR.ACO 103 BT | 4860580-50 | 1341.76
| 15. SZERSZÁMOK ÉS VÉDŐESZKÖKÖK | Elektrohidraulikus prés - akkumulátoros - 12V; 2,0Ah; M préspofával együtt | IVAR.ACO 103 BT SET M | 45833-320 | 2202.91
| 15. SZERSZÁMOK ÉS VÉDŐESZKÖKÖK | Elektrohidraulikus prés - akkumulátoros - 12V; 2,0Ah; B préspofával együtt | IVAR.ACO 103 BT SET B | 45848-320 | 2071.26
eredeti: 17660-50 | 15. SZERSZÁMOK ÉS VÉDŐESZKÖKÖK | Akkumulátor Li-Ion - 12V; 1,5Ah Li-Ion; IVAR.ACO 103 BT- hez | IVAR.PRISLUSENSTVI | 18366-50 | 131.93
eredeti: 17661-50 | 15. SZERSZÁMOK ÉS VÉDŐESZKÖKÖK | Akkumulátor Li-Ion - 12V; 3,0Ah Li-Ion; IVAR.ACO 103 BT - hez | IVAR.PRISLUSENSTVI | 18367-50 | 200.48
| 15. SZERSZÁMOK ÉS VÉDŐESZKÖKÖK | Töltő - 230V; IVAR.ACO 103 BT -hez | IVAR.PRISLUSENSTVI | 17662-50 | 141.49
| 15. SZERSZÁMOK ÉS VÉDŐESZKÖKÖK | Préspofa PB1-M - M15;15mm | IVAR.PB1-M | 48044-50 | 164.29
| 15. SZERSZÁMOK ÉS VÉDŐESZKÖKÖK | Préspofa PB1-M - M18;18mm | IVAR.PB1-M | 48045-50 | 164.29
| 15. SZERSZÁMOK ÉS VÉDŐESZKÖKÖK | Préspofa PB1-M - M22;22mm | IVAR.PB1-M | 48046-50 | 164.29
| 15. SZERSZÁMOK ÉS VÉDŐESZKÖKÖK | Préspofa PB1-M - M28;28mm | IVAR.PB1-M | 48047-50 | 164.29
| 15. SZERSZÁMOK ÉS VÉDŐESZKÖKÖK | Préspofa PB1-M - M35;35mm | IVAR.PB1-M | 48048-50 | 203.99
| 15. SZERSZÁMOK ÉS VÉDŐESZKÖKÖK | Préspofa PB1-B - B16;16mm | IVAR.PB1-B | 46460-50 | 150.59
| 15. SZERSZÁMOK ÉS VÉDŐESZKÖKÖK | Préspofa PB1-B - B20;20mm | IVAR.PB1-B | 46462-50 | 150.59
| 15. SZERSZÁMOK ÉS VÉDŐESZKÖKÖK | Préspofa PB1-B - B26;26mm | IVAR.PB1-B | 46463-50 | 150.59
| 15. SZERSZÁMOK ÉS VÉDŐESZKÖKÖK | Préspofa PB1-B - B32;32mm | IVAR.PB1-B | 46464-50 | 150.59
| 15. SZERSZÁMOK ÉS VÉDŐESZKÖKÖK | Elektrohidraulikus prés - hálózati üzemeltetés; 230V | IVAR.EFP 203 | 48319-51 | 996.95
| 15. SZERSZÁMOK ÉS VÉDŐESZKÖKÖK | Elektrohidraulikus prés - akkumulátoros - 18V; 5,0Ah; préspofák nélkül | IVAR.ACO 203 XL BT | 4717880-50 | 2773.77
eredeti: 17429-50 | 15. SZERSZÁMOK ÉS VÉDŐESZKÖKÖK | Akkumulátor Li-Ion - 18V; 1,5Ah Li-Ion; IVAR.ACO 203 XL BT -hez | IVAR.PRISLUSENSTVI | 18368-50 | 208.39
eredeti: 17431-50 | 15. SZERSZÁMOK ÉS VÉDŐESZKÖKÖK | Akkumulátor Li-Ion - 18V; 3,0Ah Li-Ion; IVAR.ACO 203 XL BT -hez | IVAR.PRISLUSENSTVI | 18100-50 | 417.49
eredeti: 17430-50 | 15. SZERSZÁMOK ÉS VÉDŐESZKÖKÖK | Töltő - 230V; IVAR.ACO 203 XL BT -hez | IVAR.PRISLUSENSTVI | 18461-50 | 173.63
| 15. SZERSZÁMOK ÉS VÉDŐESZKÖKÖK | Préspofa PB2-M - M15;15mm | IVAR.PB2-M | 47570-50 | 163.44
| 15. SZERSZÁMOK ÉS VÉDŐESZKÖKÖK | Préspofa PB2-M - M18;18mm | IVAR.PB2-M | 47571-50 | 163.44
| 15. SZERSZÁMOK ÉS VÉDŐESZKÖKÖK | Préspofa PB2-M - M22;22mm | IVAR.PB2-M | 47572-50 | 164.95
| 15. SZERSZÁMOK ÉS VÉDŐESZKÖKÖK | Préspofa PB2-M - M28;28mm | IVAR.PB2-M | 47573-50 | 164.95
| 15. SZERSZÁMOK ÉS VÉDŐESZKÖKÖK | Préspofa PB2-M - M35;35mm | IVAR.PB2-M | 47574-50 | 166.87
| 15. SZERSZÁMOK ÉS VÉDŐESZKÖKÖK | Préspofa PB2-B - B16;16mm | IVAR.PB2-B | 46791-50 | 184.84
| 15. SZERSZÁMOK ÉS VÉDŐESZKÖKÖK | Préspofa PB2-B - B20;20mm | IVAR.PB2-B | 46792-50 | 184.84
| 15. SZERSZÁMOK ÉS VÉDŐESZKÖKÖK | Préspofa PB2-B - B26;26mm | IVAR.PB2-B | 46793-50 | 184.84
| 15. SZERSZÁMOK ÉS VÉDŐESZKÖKÖK | Préspofa PB2-B - B32;32mm | IVAR.PB2-B | 46794-50 | 184.84
| 15. SZERSZÁMOK ÉS VÉDŐESZKÖKÖK | Préspofa PB4-M - M42 | IVAR.PB4-M | 48585-50 | 780.42
| 15. SZERSZÁMOK ÉS VÉDŐESZKÖKÖK | Préspofa PB4-M - M54 | IVAR.PB4-M | 48633-50 | 780.42
| 15. SZERSZÁMOK ÉS VÉDŐESZKÖKÖK | Préspofa PB4-M - M76,1 | IVAR.PB4-M | 48636-50 | 1273.3
| 15. SZERSZÁMOK ÉS VÉDŐESZKÖKÖK | Préspofa PB4-M - M88,9 | IVAR.PB4-M | 48637-50 | 1273.3
| 15. SZERSZÁMOK ÉS VÉDŐESZKÖKÖK | Préspofa PB4-M - M108 | IVAR.PB4-M | 48638-50 | 1467.26
| 15. SZERSZÁMOK ÉS VÉDŐESZKÖKÖK | Köztespofa - M42-M54 | IVAR.ZB 203-M | 47587-50 | 223.63
| 15. SZERSZÁMOK ÉS VÉDŐESZKÖKÖK | Köztespofa - M76,1-M88,9-M108 | IVAR.ZB 221-M | 47948-50 | 757.58
| 15. SZERSZÁMOK ÉS VÉDŐESZKÖKÖK | Köztespofa - M108 | IVAR.ZB 222-M | 47949-50 | 757.58
új | 15. SZERSZÁMOK ÉS VÉDŐESZKÖKÖK | Elektrohidraulikus prés - 230V; 21,6V; préspofák nélkül | IVAR.MINI-PRESS 22V ACC | 578014 | 1714.02
| 15. SZERSZÁMOK ÉS VÉDŐESZKÖKÖK | Akkumulátor Li-Ion - 21,6V; 2,5Ah; IVAR.MINI-PRESS - hez | IVAR.PRISLUSENSTVI | 571571 | 326.38
| 15. SZERSZÁMOK ÉS VÉDŐESZKÖKÖK | Tápegység - 230V; 21,6V; IVAR.MINI-PRESS | IVAR.PRISLUSENSTVI | 571567 | 493.28
| 15. SZERSZÁMOK ÉS VÉDŐESZKÖKÖK | Elektrohidraulikus prés - hálózati üzem - kényszerjárattal - 230V | IVAR.POWER-PRESS ACC | 577010 | 1450.88
| 15. SZERSZÁMOK ÉS VÉDŐESZKÖKÖK | Préspofa MINI - B16/16mm | IVAR.MINI B | 578468 | 165.54
| 15. SZERSZÁMOK ÉS VÉDŐESZKÖKÖK | Préspofa MINI - B18/18mm | IVAR.MINI B | 578470 | 165.54
| 15. SZERSZÁMOK ÉS VÉDŐESZKÖKÖK | Préspofa MINI - B20/20mm | IVAR.MINI B | 578472 | 165.54
| 15. SZERSZÁMOK ÉS VÉDŐESZKÖKÖK | Préspofa MINI - B26/26mm | IVAR.MINI B | 578474 | 165.54
| 15. SZERSZÁMOK ÉS VÉDŐESZKÖKÖK | Préspofa MINI - B32/32mm | IVAR.MINI B | 578476 | 165.54
| 15. SZERSZÁMOK ÉS VÉDŐESZKÖKÖK | Préspofa MINI - M15/15mm | IVAR.MINI M | 578312 | 142.66
| 15. SZERSZÁMOK ÉS VÉDŐESZKÖKÖK | Préspofa MINI - M18/18mm | IVAR.MINI M | 578314 | 142.66
| 15. SZERSZÁMOK ÉS VÉDŐESZKÖKÖK | Préspofa MINI - M22/22mm | IVAR.MINI M | 578316 | 142.66
| 15. SZERSZÁMOK ÉS VÉDŐESZKÖKÖK | Préspofa MINI - M28/28mm | IVAR.MINI M | 578318 | 142.66
| 15. SZERSZÁMOK ÉS VÉDŐESZKÖKÖK | Préspofa MINI - M35/35mm | IVAR.MINI M | 578390 | 149.4
| 15. SZERSZÁMOK ÉS VÉDŐESZKÖKÖK | Préspofa MINI - TH17/17mm | IVAR.MINI TH | 578354 | 172.28
| 15. SZERSZÁMOK ÉS VÉDŐESZKÖKÖK | Préspofa B - B16/16mm | IVAR.CEL B | 570850 | 181.02
| 15. SZERSZÁMOK ÉS VÉDŐESZKÖKÖK | Préspofa B - B18/18mm | IVAR.CEL B | 570855 | 181.02
| 15. SZERSZÁMOK ÉS VÉDŐESZKÖKÖK | Préspofa B - B20/20mm | IVAR.CEL B | 570860 | 181.02
| 15. SZERSZÁMOK ÉS VÉDŐESZKÖKÖK | Préspofa B - B26/26mm | IVAR.CEL B | 570870 | 181.02
| 15. SZERSZÁMOK ÉS VÉDŐESZKÖKÖK | Préspofa B - B32/32mm | IVAR.CEL B | 570880 | 181.02
| 15. SZERSZÁMOK ÉS VÉDŐESZKÖKÖK | Préspofa F - F16/16mm | IVAR.CEL F | 570715 | 196.5
| 15. SZERSZÁMOK ÉS VÉDŐESZKÖKÖK | Préspofa F - F18/18mm | IVAR.CEL F | 570720 | 196.5
| 15. SZERSZÁMOK ÉS VÉDŐESZKÖKÖK | Préspofa F - F20/20mm | IVAR.CEL F | 570725 | 196.5
| 15. SZERSZÁMOK ÉS VÉDŐESZKÖKÖK | Préspofa F - F26/26mm | IVAR.CEL F | 570730 | 196.5
| 15. SZERSZÁMOK ÉS VÉDŐESZKÖKÖK | Préspofa F - F32/32mm | IVAR.CEL F | 570735 | 196.5
| 15. SZERSZÁMOK ÉS VÉDŐESZKÖKÖK | Préspofa F - F40/40mm | IVAR.CEL F | 570742 | 239.57
| 15. SZERSZÁMOK ÉS VÉDŐESZKÖKÖK | Préspofa F - F50/50mm | IVAR.CEL F | 570745 | 363.4
| 15. SZERSZÁMOK ÉS VÉDŐESZKÖKÖK | Préspofa F - F63/63mm | IVAR.CEL F | 572385 | 753.03
| 15. SZERSZÁMOK ÉS VÉDŐESZKÖKÖK | Préspofa F - F75/75mm | IVAR.CEL F | 572830 | 711.31
| 15. SZERSZÁMOK ÉS VÉDŐESZKÖKÖK | Köztespofa - préspofa F75 | IVAR.MC Z4 | 572801 | 362.05
| 15. SZERSZÁMOK ÉS VÉDŐESZKÖKÖK | Préspofa TH - TH17/17mm | IVAR.TH 17 | 570462 | 185.06
| 15. SZERSZÁMOK ÉS VÉDŐESZKÖKÖK | Préspofa M - M15/15mm | IVAR.CEL M | 570110 | 147.38
| 15. SZERSZÁMOK ÉS VÉDŐESZKÖKÖK | Préspofa M - M18/18mm | IVAR.CEL M | 570120 | 147.38
| 15. SZERSZÁMOK ÉS VÉDŐESZKÖKÖK | Préspofa M - M22/22mm | IVAR.CEL M | 570130 | 147.38
| 15. SZERSZÁMOK ÉS VÉDŐESZKÖKÖK | Préspofa M - M28/28mm | IVAR.CEL M | 570140 | 147.38
| 15. SZERSZÁMOK ÉS VÉDŐESZKÖKÖK | Préspofa M - M35/35mm | IVAR.CEL M | 570150 | 147.38
| 15. SZERSZÁMOK ÉS VÉDŐESZKÖKÖK | Préspofa M - M42/42mm | IVAR.CEL M | 572706 | 745.63
| 15. SZERSZÁMOK ÉS VÉDŐESZKÖKÖK | Préspofa M - M54/54mm | IVAR.CEL M | 572708 | 745.63
| 15. SZERSZÁMOK ÉS VÉDŐESZKÖKÖK | Köztespofa - préspofa M42-M54 | IVAR.MC Z2 | 572795 | 168.23
| 15. SZERSZÁMOK ÉS VÉDŐESZKÖKÖK | Olló - mr. 35 mm | IVAR.ROS P 35 A | 291220 | 89.5
| 15. SZERSZÁMOK ÉS VÉDŐESZKÖKÖK | Pót penge - | IVAR.ROS | 291221 | 46.16
| 15. SZERSZÁMOK ÉS VÉDŐESZKÖKÖK | Csővágó többrétegű csövekhez - átm.10-63mm | IVAR.RE | 290000 | 198.52
| 15. SZERSZÁMOK ÉS VÉDŐESZKÖKÖK | Csővágó többrétegű csövekhez - átm.50-110mm | IVAR.RE | 290100 | 273.42
| 15. SZERSZÁMOK ÉS VÉDŐESZKÖKÖK | Pót vágókerék - mr. 16-63mm | IVAR.NKRE | 290016 | 26.58
| 15. SZERSZÁMOK ÉS VÉDŐESZKÖKÖK | Pót vágókerék - mr. 50-110mm | IVAR.NKRE | 290116 | 32.23
| 15. SZERSZÁMOK ÉS VÉDŐESZKÖKÖK | Csővágó CU-INOX - mr. 3-42mm | IVAR.RAS CU-INOX | 113330 | 74.97
| 15. SZERSZÁMOK ÉS VÉDŐESZKÖKÖK | Csővágó CU-INOX - mr. 6-64mm | IVAR.RAS CU-INOX | 113400 | 223.29
| 15. SZERSZÁMOK ÉS VÉDŐESZKÖKÖK | Csővágó CU-INOX - mr. 64-120mm | IVAR.RAS CU-INOX | 113500 | 366.08
| 15. SZERSZÁMOK ÉS VÉDŐESZKÖKÖK | Pót vágókerék - mr. 3-120mm | IVAR.NK RAS | 113210 | 16.42
| 15. SZERSZÁMOK ÉS VÉDŐESZKÖKÖK | Olló - PE-X és ALPEX csövekhez - 12-20mm | IVAR.NUF | 1285630 | 37.24
| 15. SZERSZÁMOK ÉS VÉDŐESZKÖKÖK | Sorjázó-kalibráló tüskék készlete - kit | IVAR.UNIK | 79000250 | 127.13
| 15. SZERSZÁMOK ÉS VÉDŐESZKÖKÖK | Kalibrálo tüske - mr. 16mm | IVAR.UNIK | 7900025016 | 20.97
| 15. SZERSZÁMOK ÉS VÉDŐESZKÖKÖK | Kalibrálo tüske - mr. 18mm | IVAR.UNIK | 7900025018 | 20.97
| 15. SZERSZÁMOK ÉS VÉDŐESZKÖKÖK | Kalibrálo tüske - mr. 20mm | IVAR.UNIK | 7900025020 | 21.22
| 15. SZERSZÁMOK ÉS VÉDŐESZKÖKÖK | Kalibrálo tüske - mr. 26mm | IVAR.UNIK | 7900025026 | 22.79
| 15. SZERSZÁMOK ÉS VÉDŐESZKÖKÖK | Kalibrálo tüske - mr. 32mm | IVAR.UNIK | 7900025032 | 26.35
| 15. SZERSZÁMOK ÉS VÉDŐESZKÖKÖK | Sorjázó - UNI - átm. 16-20-26-32mm | IVAR.UNI | 79000213 | 56.23
| 15. SZERSZÁMOK ÉS VÉDŐESZKÖKÖK | Csősorjázó - mr. 40mm | IVAR.OHV | 79040218 | 31.8
| 15. SZERSZÁMOK ÉS VÉDŐESZKÖKÖK | Csősorjázó - mr. 50mm | IVAR.OHV | 79050218 | 39.96
| 15. SZERSZÁMOK ÉS VÉDŐESZKÖKÖK | Csősorjázó - mr. 63mm | IVAR.OHV | 79063218 | 52.51
| 15. SZERSZÁMOK ÉS VÉDŐESZKÖKÖK | Csősorjázó - mr. 75mm | IVAR.OHV | 79075218 | 76.24
| 15. SZERSZÁMOK ÉS VÉDŐESZKÖKÖK | Sorjázó CU-INOX - 8-35mm | IVAR.REG 8-35 | 113825 | 75.37
| 15. SZERSZÁMOK ÉS VÉDŐESZKÖKÖK | Sorjázó CU-INOX - 10-54mm | IVAR.REG 10-54 | 113830 | 86.13
| 15. SZERSZÁMOK ÉS VÉDŐESZKÖKÖK | Sorjázó CU-INOX - 10-54mm; REMS CENTO géphez csatlakoztatható | IVAR.REG 10-54 E | 113835 | 158.14
| 15. SZERSZÁMOK ÉS VÉDŐESZKÖKÖK | Hajlító ALPEX csövekhez - 16mm; 20mm | IVAR.OHF | 79100630 | 654.05
| 15. SZERSZÁMOK ÉS VÉDŐESZKÖKÖK | Hajlító - ALPEX csövekhez - 16-18-20-26-32mm; kézi | IVAR.SWING SET | 153023 | 708.61
| 15. SZERSZÁMOK ÉS VÉDŐESZKÖKÖK | Hajlító - ALPEX csövekhez - 16-18-20-26-32mm; hidraulikus | IVAR.HYDRO SWING SET | 153523 | 888.3
| 15. SZERSZÁMOK ÉS VÉDŐESZKÖKÖK | Hajlító - ALPEX csövekhez - 40-50-63mm; hidraulikus | IVAR.PYTHON SET | 590022 | 2072.01
| 15. SZERSZÁMOK ÉS VÉDŐESZKÖKÖK | Hajlítási szegmens - 16mm; IVAR.SWING SET/HYDRO SWING SET | IVAR.SWING | 153180 | 50.65
| 15. SZERSZÁMOK ÉS VÉDŐESZKÖKÖK | Hajlítási szegmens - 18mm; IVAR.SWING SET/HYDRO SWING SET | IVAR.SWING | 153190 | 50.65
| 15. SZERSZÁMOK ÉS VÉDŐESZKÖKÖK | Hajlítási szegmens - 20mm; IVAR.SWING SET/HYDRO SWING SET | IVAR.SWING | 153195 | 50.65
| 15. SZERSZÁMOK ÉS VÉDŐESZKÖKÖK | Hajlítási szegmens - 26mm; IVAR.SWING SET/HYDRO SWING SET | IVAR.SWING | 153205 | 50.65
| 15. SZERSZÁMOK ÉS VÉDŐESZKÖKÖK | Hajlítási szegmens - 32mm; IVAR.SWING SET/HYDRO SWING SET | IVAR.SWING | 153210 | 82.1
| 15. SZERSZÁMOK ÉS VÉDŐESZKÖKÖK | Hajlítási szegmens - 40mm; IVAR.PYTHON SET | IVAR.PYTHON | 590058 | 106.33
| 15. SZERSZÁMOK ÉS VÉDŐESZKÖKÖK | Hajlítási szegmens - 50mm; IVAR.PYTHON SET | IVAR.PYTHON | 590059 | 144.01
| 15. SZERSZÁMOK ÉS VÉDŐESZKÖKÖK | Hajlítási szegmens - 63mm; IVAR.PYTHON SET | IVAR.PYTHON | 590060 | 203.23
| 15. SZERSZÁMOK ÉS VÉDŐESZKÖKÖK | Hajlítási szegmens - 75mm; IVAR.PYTHON SET | IVAR.PYTHON | 590063 | 954.24
| 15. SZERSZÁMOK ÉS VÉDŐESZKÖKÖK | Állvány IVAR.PYTHON | IVAR.PRISLUSENSTVI | 590150 | 255.05
| 15. SZERSZÁMOK ÉS VÉDŐESZKÖKÖK | Hajlítási - szénacél és acél csőre - 15-18-22-28mm; 230V | IVAR.CURVO SET | 580036 | 2522.89
| 15. SZERSZÁMOK ÉS VÉDŐESZKÖKÖK | Hajlító - szegmens nélkül; 230V | IVAR.CURVO | 580000 | 1611.04
| 15. SZERSZÁMOK ÉS VÉDŐESZKÖKÖK | Hajlító - szegmens nélkül; 230V | IVAR.CURVO 50 | 580110 | 4441.47
| 15. SZERSZÁMOK ÉS VÉDŐESZKÖKÖK | Hajlítási szegmens - 15mm; IVAR.CURVO/CURVO 50 -hez | IVAR.CURVO | 581430 | 200.67
| 15. SZERSZÁMOK ÉS VÉDŐESZKÖKÖK | Hajlítási szegmens - 18mm; IVAR.CURVO/CURVO 50 -hez | IVAR.CURVO | 581450 | 203.5
| 15. SZERSZÁMOK ÉS VÉDŐESZKÖKÖK | Hajlítási szegmens - 22mm; IVAR.CURVO/CURVO 50 -hez | IVAR.CURVO | 581460 | 241.65
| 15. SZERSZÁMOK ÉS VÉDŐESZKÖKÖK | Hajlítási szegmens - 28mm; IVAR.CURVO/CURVO 50 -hez | IVAR.CURVO | 581310 | 505.93
| 15. SZERSZÁMOK ÉS VÉDŐESZKÖKÖK | Hajlítási szegmens - 35mm; pro IVAR.CURVO 50 | IVAR.CURVO | 581500 | 678.34
| 15. SZERSZÁMOK ÉS VÉDŐESZKÖKÖK | Hajlítási szegmens - 42mm; pro IVAR.CURVO 50 | IVAR.CURVO | 581510 | 724.97
| 15. SZERSZÁMOK ÉS VÉDŐESZKÖKÖK | Spré hajlításhoz - 400ml | IVAR.PRISLUSENSTVI | 140120 | 36.47
| 15. SZERSZÁMOK ÉS VÉDŐESZKÖKÖK | Présszerszám - kézi axiális préseléshez - 20mm-es csőhöz | IVAR.A-PRESS | I0000748 | 728.28
| 15. SZERSZÁMOK ÉS VÉDŐESZKÖKÖK | Cserélhető présnyergek, készlet - axiális préseléshez - PE-X 10mm csőhöz; 2db | IVAR.TRM | I0000687 | 61.05
| 15. SZERSZÁMOK ÉS VÉDŐESZKÖKÖK | Támasztó adapter készlete - axiális préseléshez - PE-X 10 csőhöz; 2db | IVAR.OPM | I0000686 | 45.79
| 15. SZERSZÁMOK ÉS VÉDŐESZKÖKÖK | Expander - csövekhez PE-X 10mm | IVAR.EXP | I0000690 | 39.12
| 15. SZERSZÁMOK ÉS VÉDŐESZKÖKÖK | Expander - csövekhez PE-X 20mm | IVAR.EXP | I0000700 | 43.88
| 15. SZERSZÁMOK ÉS VÉDŐESZKÖKÖK | Adapter – elektromos axiális préseléshez - PE-X 20mm csőhöz | IVAR.AD-PRESS | I0000570 | 438.8
| 15. SZERSZÁMOK ÉS VÉDŐESZKÖKÖK | Szerelési sablon - 15-54mm | IVAR.MS | I008022 | 2.4
| 15. SZERSZÁMOK ÉS VÉDŐESZKÖKÖK | Csőegyenesítő és adagoló - 16-26mm | IVAR.ODVIJEC ROVNAC | 79200500 | 1124.7
| 15. SZERSZÁMOK ÉS VÉDŐESZKÖKÖK | Csőadagoló - ALPEX és PEX csövekhez - 16-32mm | IVAR.ODVIJEC | 79200702 | 556.53
| 15. SZERSZÁMOK ÉS VÉDŐESZKÖKÖK | Csőegyenesítő - ALPEX csövekhez - 16-26mm | IVAR.ROVNAC | 79200701 | 568.17
| 15. SZERSZÁMOK ÉS VÉDŐESZKÖKÖK | Hajlítórugó - 16x2; belső | IVAR.AR 1920 | 140069 | 5.26
| 15. SZERSZÁMOK ÉS VÉDŐESZKÖKÖK | Hajlítórugó - 18x2; belső | IVAR.AR 1920 | 140068 | 6.98
| 15. SZERSZÁMOK ÉS VÉDŐESZKÖKÖK | Hajlítórugó - 20x2; belső | IVAR.AR 1920 | 140081 | 6.98
| 15. SZERSZÁMOK ÉS VÉDŐESZKÖKÖK | Hajlítórugó - 26x3; belső | IVAR.AR 1920 | 140043 | 9.14
| 15. SZERSZÁMOK ÉS VÉDŐESZKÖKÖK | Hajlítórugó - 32x3; belső | IVAR.AR 1920 | 140042 | 9.14
| 15. SZERSZÁMOK ÉS VÉDŐESZKÖKÖK | Hajlítórugó - 16x2; külső | IVAR.AR 1920 | 140045 | 5.61
| 15. SZERSZÁMOK ÉS VÉDŐESZKÖKÖK | Hajlítórugó - 18x2; külső | IVAR.AR 1920 | 140044 | 9.38
| 15. SZERSZÁMOK ÉS VÉDŐESZKÖKÖK | Hajlítórugó - 20x2; külső | IVAR.AR 1920 | 140039 | 9.38
| 15. SZERSZÁMOK ÉS VÉDŐESZKÖKÖK | Szerelőkulcs - szorítógyűrűs csavarzatokhoz - 24-27 | IVAR.AC 670 | 501181 | 22.55
| 15. SZERSZÁMOK ÉS VÉDŐESZKÖKÖK | Szerelőkulcs - elforgatható közcsavarhoz - 37-48 | IVAR.AC 671 | 500029 | 5.52
| 15. SZERSZÁMOK ÉS VÉDŐESZKÖKÖK | Szerelőkulcs - szorítógyűrűs csavarzatokhoz - 27-30 | IVAR.AC 671 | 500030 | 3.89
| 15. SZERSZÁMOK ÉS VÉDŐESZKÖKÖK | Prés rozsdamentes bordás csővégekhez rozsdamentes bordáscsövekhez - készlet | IVAR.KIT RS 341 | IVA1014843 | 235.53
| 15. SZERSZÁMOK ÉS VÉDŐESZKÖKÖK | Rögzítő eszköz - IVAR.PPA50 | IVAR.TACKER | IVATAC50 | 166.89
| 15. SZERSZÁMOK ÉS VÉDŐESZKÖKÖK | Kézi nyomáspumpa | IVAR.PUSH | 115000 | 313.59
| 15. SZERSZÁMOK ÉS VÉDŐESZKÖKÖK | Elektronikus töltő és öblítő egység - 230V | IVAR.SOLAR-PUSH I SET EPDM | 115311 | 1331.09
| 15. SZERSZÁMOK ÉS VÉDŐESZKÖKÖK | Munkás póló - méret M; fehér | IVAR.H131 | H13181M | 12.01
| 15. SZERSZÁMOK ÉS VÉDŐESZKÖKÖK | Munkás póló - méret L; fehér | IVAR.H131 | H13181L | 12.01
| 15. SZERSZÁMOK ÉS VÉDŐESZKÖKÖK | Munkás póló - méret XL; fehér | IVAR.H131 | H13181XL | 12.01
| 15. SZERSZÁMOK ÉS VÉDŐESZKÖKÖK | Munkás póló - méret XXL; fehér | IVAR.H131 | H13181XXL | 12.01
| 15. SZERSZÁMOK ÉS VÉDŐESZKÖKÖK | Munkás póló - méret XXXL; fehér | IVAR.H131 | H13181XXXL | 12.01
| 15. SZERSZÁMOK ÉS VÉDŐESZKÖKÖK | Munkás póló - méret XXXXL; fehér | IVAR.H131 | H13181XXXXL | 12.01
| 15. SZERSZÁMOK ÉS VÉDŐESZKÖKÖK | Munkás póló - méret S; kék | IVAR.H131 | H13186S | 12.01
| 15. SZERSZÁMOK ÉS VÉDŐESZKÖKÖK | Munkás póló - méret M; kék | IVAR.H131 | H13186M | 12.01
| 15. SZERSZÁMOK ÉS VÉDŐESZKÖKÖK | Munkás póló - méret L; kék | IVAR.H131 | H13186L | 12.01
| 15. SZERSZÁMOK ÉS VÉDŐESZKÖKÖK | Munkás póló - méret XL; kék | IVAR.H131 | H13186XL | 12.01
| 15. SZERSZÁMOK ÉS VÉDŐESZKÖKÖK | Munkás póló - méret XXL; kék | IVAR.H131 | H13186XXL | 12.01
| 15. SZERSZÁMOK ÉS VÉDŐESZKÖKÖK | Munkás póló - méret XXXL; kék | IVAR.H131 | H13186XXXL | 12.01
| 15. SZERSZÁMOK ÉS VÉDŐESZKÖKÖK | Munkás póló - méret XXXXL; kék | IVAR.H131 | H13186XXXXL | 12.01
| 15. SZERSZÁMOK ÉS VÉDŐESZKÖKÖK | Munkamellény - steppelt - méret M; kék | IVAR.H58-V | H5881M | 64.98
| 15. SZERSZÁMOK ÉS VÉDŐESZKÖKÖK | Munkamellény - steppelt - méret L; kék | IVAR.H58-V | H5881L | 64.98
| 15. SZERSZÁMOK ÉS VÉDŐESZKÖKÖK | Munkamellény - steppelt - méret XL; kék | IVAR.H58-V | H5881XL | 64.98
| 15. SZERSZÁMOK ÉS VÉDŐESZKÖKÖK | Munkamellény - steppelt - méret XXL; kék | IVAR.H58-V | H5881XXL | 64.98
| 15. SZERSZÁMOK ÉS VÉDŐESZKÖKÖK | Munkamellény - steppelt - méret XXXL; kék | IVAR.H58-V | H5881XXXL | 64.98
| 15. SZERSZÁMOK ÉS VÉDŐESZKÖKÖK | Munkás pulóver funkcionális - méret M; kék | IVAR.H97-M | H9761M | 53.12
| 15. SZERSZÁMOK ÉS VÉDŐESZKÖKÖK | Munkás pulóver funkcionális - méret L; kék | IVAR.H97-M | H9761L | 53.12
| 15. SZERSZÁMOK ÉS VÉDŐESZKÖKÖK | Munkás pulóver funkcionális - méret XL; kék | IVAR.H97-M | H9761XL | 53.12
| 15. SZERSZÁMOK ÉS VÉDŐESZKÖKÖK | Munkás pulóver funkcionális - méret XXL; kék | IVAR.H97-M | H9761XXL | 53.12
| 15. SZERSZÁMOK ÉS VÉDŐESZKÖKÖK | Munkás pulóver funkcionális - méret XXXL; kék | IVAR.H97-M | H9761XXXL | 53.12
| 15. SZERSZÁMOK ÉS VÉDŐESZKÖKÖK | Munkás pulóver funkcionális - méret XXXXL; kék | IVAR.H97-M | H9761XXXXL | 53.12
| 15. SZERSZÁMOK ÉS VÉDŐESZKÖKÖK | Munka kabát - steppelt - méret M; kék | IVAR.H59-B | H5994M | 92.34
| 15. SZERSZÁMOK ÉS VÉDŐESZKÖKÖK | Munka kabát - steppelt - méret L; kék | IVAR.H59-B | H5994L | 92.34
| 15. SZERSZÁMOK ÉS VÉDŐESZKÖKÖK | Munka kabát - steppelt - méret XL; kék | IVAR.H59-B | H5994XL | 92.34
| 15. SZERSZÁMOK ÉS VÉDŐESZKÖKÖK | Munka kabát - steppelt - méret XXL; kék | IVAR.H59-B | H5994XXL | 92.34
| 15. SZERSZÁMOK ÉS VÉDŐESZKÖKÖK | Munka kabát - steppelt - méret XXXL; kék | IVAR.H59-B | H5994XXXL | 92.34
| 15. SZERSZÁMOK ÉS VÉDŐESZKÖKÖK | Munka kabát - steppelt - méret XXXXL; kék | IVAR.H59-B | H5994XXXXL | 92.34
| 15. SZERSZÁMOK ÉS VÉDŐESZKÖKÖK | Munka nadrág - hosszú - méret 48; övvel | IVAR.R8ED+02 | HKAH9701.48 | 59.33
| 15. SZERSZÁMOK ÉS VÉDŐESZKÖKÖK | Munka nadrág - hosszú - méret 50; övvel | IVAR.R8ED+02 | HKAH9701.50 | 59.33
| 15. SZERSZÁMOK ÉS VÉDŐESZKÖKÖK | Munka nadrág - hosszú - méret 52; övvel | IVAR.R8ED+02 | HKAH9701.52 | 59.33
| 15. SZERSZÁMOK ÉS VÉDŐESZKÖKÖK | Munka nadrág - hosszú - méret 54; övvel | IVAR.R8ED+02 | HKAH9701.54 | 59.33
| 15. SZERSZÁMOK ÉS VÉDŐESZKÖKÖK | Munka nadrág - hosszú - méret 56; övvel | IVAR.R8ED+02 | HKAH9701.56 | 59.33
| 15. SZERSZÁMOK ÉS VÉDŐESZKÖKÖK | Munka nadrág - hosszú - méret 58; övvel | IVAR.R8ED+02 | HKAH9701.58 | 59.33
| 15. SZERSZÁMOK ÉS VÉDŐESZKÖKÖK | Munka nadrág - rövid - méret 48; övvel | IVAR.R8ED+04 | HSAH9706.48 | 48.46
| 15. SZERSZÁMOK ÉS VÉDŐESZKÖKÖK | Munka nadrág - rövid - méret 50; övvel | IVAR.R8ED+04 | HSAH9706.50 | 48.46
| 15. SZERSZÁMOK ÉS VÉDŐESZKÖKÖK | Munka nadrág - rövid - méret 52; övvel | IVAR.R8ED+04 | HSAH9706.52 | 48.46
| 15. SZERSZÁMOK ÉS VÉDŐESZKÖKÖK | Munka nadrág - rövid - méret 54; övvel | IVAR.R8ED+04 | HSAH9706.54 | 48.46
| 15. SZERSZÁMOK ÉS VÉDŐESZKÖKÖK | Munka nadrág - rövid - méret 56; övvel | IVAR.R8ED+04 | HSAH9706.56 | 48.46
| 15. SZERSZÁMOK ÉS VÉDŐESZKÖKÖK | Munka nadrág - rövid - méret 58; övvel | IVAR.R8ED+04 | HSAH9706.58 | 48.46
| 15. SZERSZÁMOK ÉS VÉDŐESZKÖKÖK | Munka felső - méret 50 | IVAR.R8ED+01 | HBAH9700.50 | 52.89
| 15. SZERSZÁMOK ÉS VÉDŐESZKÖKÖK | Munka felső - méret 52 | IVAR.R8ED+01 | HBAH9700.52 | 52.89
| 15. SZERSZÁMOK ÉS VÉDŐESZKÖKÖK | Munka felső - méret 54 | IVAR.R8ED+01 | HBAH9700.54 | 52.89
| 15. SZERSZÁMOK ÉS VÉDŐESZKÖKÖK | Munka felső - méret 56 | IVAR.R8ED+01 | HBAH9700.56 | 52.89
| 15. SZERSZÁMOK ÉS VÉDŐESZKÖKÖK | Munka felső - méret 58 | IVAR.R8ED+01 | HBAH9700.58 | 52.89
| 15. SZERSZÁMOK ÉS VÉDŐESZKÖKÖK | Munka kabát softshell - méret M | IVAR.R8ED+12 | HBAH9705.M | 63.87
| 15. SZERSZÁMOK ÉS VÉDŐESZKÖKÖK | Munka kabát softshell - méret L | IVAR.R8ED+12 | HBAH9705.L | 63.87
| 15. SZERSZÁMOK ÉS VÉDŐESZKÖKÖK | Munka kabát softshell - méret XL | IVAR.R8ED+12 | HBAH9705.XL | 63.87
| 15. SZERSZÁMOK ÉS VÉDŐESZKÖKÖK | Munka kabát softshell - méret XXL | IVAR.R8ED+12 | HBAH9705.XXL | 63.87
| 15. SZERSZÁMOK ÉS VÉDŐESZKÖKÖK | Munka kabát softshell - méret XXXL | IVAR.R8ED+12 | HBAH9705.XXXL | 63.87

## kiiktatva
ELDOBOTT TÁRGYAK LISTÁJA
fejezet | megnevezés | típus | cikkszám
01. CSÖVEK ÉS PRÉSIDOMOK ALPEX | PRESS könyök 90° - belső menet - 3/4"Fx18 | IVAR.PT 5712 | 511020
03. IVAR-GAS RENDSZER ÉS GÁZ SZERERLVÉNYEK | Tűzvédelmi szerelvény -FIREBAG - golyóscsappal - 2"Fx2"F; FIREBAG-gal | IVAR.G4 | G426010100
06. OSZTÓKÉS TARTOZÉKOK | Hőmérő - felszíni, csövekre PEX vagy ALPEX - átm. 16-20mm | IVAR.PRTE | 675900
07. FELÜLETFŰTÉS ÉS HŰTÉS | Installációs tekercs tépőzáras, öntapadó - 1050x20000x2mm | IVAR.FLAT KLETT | 303046
07. FELÜLETFŰTÉS ÉS HŰTÉS | Installációs tekercs tépőzáras lépészajcsökkentő szigetelő réteggel - 8000x1300x10mm | IVAR.FLAT KLETT DB | 103268
07. FELÜLETFŰTÉS ÉS HŰTÉS | Installációs lemez tépőzáras perforált, öntapadó - 1000x500x2mm | IVAR.FLAT KLETT DS | 103257
07. FELÜLETFŰTÉS ÉS HŰTÉS | Többrétegű cső PE-RT/AL/PE-RT - 16x2mm; tekercs 200m | IVAR.AL KLETT | 206406
07. FELÜLETFŰTÉS ÉS HŰTÉS | Többrétegű cső PE-RT/AL/PE-RT - 16x2mm; tekercs 500m | IVAR.AL KLETT | 206407
07. FELÜLETFŰTÉS ÉS HŰTÉS | Rendszerlemez ROCK - száraz rendszer - 1000x500x30mm - 0,5m²; szigetelés ásványgyapotól | IVAR.ROCK 30-16 | 103600
07. FELÜLETFŰTÉS ÉS HŰTÉS | Rendszerlemez GREEN - száraz rendszer - 1000x500x30mm - 0,5m²; szigetelés farostokból | IVAR.GREEN 30-16 | 104201OK
07. FELÜLETFŰTÉS ÉS HŰTÉS | Rendszerlemez NATURE - száraz rendszer - 1000x500x30mm - 0,5m²; szigetelés újrahasznosított rostokbó | IVAR.NATURE 30-16 | 104400
07. FELÜLETFŰTÉS ÉS HŰTÉS | Rendszerlemez - száraz rendszer - 1000x500x30mm - 0,5m²; EPS | IVAR.TBE 30-16 | 103002
07. FELÜLETFŰTÉS ÉS HŰTÉS | Rendszerlemez végelem ROCK - száraz rendszer - 250x500x30mm - 0,125m²; szigetelés ásványgyapotól | IVAR.ROCK 30-16 KE | 103601
07. FELÜLETFŰTÉS ÉS HŰTÉS | Kiegészítő lemez reflex lemez és vezetőhornyok nélkül - 1000x500x30mm; szigetelés ásványgyapotól | IVAR.ROCK 30-16 VP | 103602
07. FELÜLETFŰTÉS ÉS HŰTÉS | Rendszerlemez végelem GREEN - száraz rendszer - 250x500x30mm - 0,125m²; szigetelés farostokból | IVAR.GRENN 30-16 KE | 104211OKKT
07. FELÜLETFŰTÉS ÉS HŰTÉS | Kiegészítő lemez reflex lemez és vezetőhornyok nélkül - 1000x500x30mm; szigetelés farostokból | IVAR.GREEN 30-16 VP | 104206
07. FELÜLETFŰTÉS ÉS HŰTÉS | Rendszerlemez végelem reflex lemezzel - 250x500x30mm; szigetelés természetes újrahasznosított rostok | IVAR.NATURE 30-16 KE | 104401
07. FELÜLETFŰTÉS ÉS HŰTÉS | Kiegészítő lemez reflex lemez és vezetőhornyok nélkül- 1000x500x30mm; szigetelés újrahasz. rostokból | IVAR.NATURE 30-16 VP | 104402
07. FELÜLETFŰTÉS ÉS HŰTÉS | Hővisszaverő lamella - száraz rendszer - 16x2mm csövekhez; 996x95x0,3mm | IVAR.AL LIGHT 30-16 | 305364
07. FELÜLETFŰTÉS ÉS HŰTÉS | Hangszigetelő - 1,5m; 6mm - bal. 75m | IVAR.TDZ | 11730
07. FELÜLETFŰTÉS ÉS HŰTÉS | Hangszigetelő - 1,0m; 6mm - bal. 50m | IVAR.TDZ | 12450
07. FELÜLETFŰTÉS ÉS HŰTÉS | Hangszigetelő - 1,0m; 6mm - bal. 12,5m | IVAR.TDZ | 12449
07. FELÜLETFŰTÉS ÉS HŰTÉS | Csőbilincs - 20mm; átm. 2-3mm | IVAR.CLIP | CLIP20F3
07. FELÜLETFŰTÉS ÉS HŰTÉS | Csőbilincs - 25mm; átm. 3-6mm | IVAR.CLIP | CLIP25F6
07. FELÜLETFŰTÉS ÉS HŰTÉS | Mennyezetfűtés/hűtés panel - 100x60x3cm; gipszkarton ; aktív | IVAR.TOP-CLIMA A | TOP-A1006
07. FELÜLETFŰTÉS ÉS HŰTÉS | Mennyezetfűtés/hűtés panel - 200x60x3cm; gipszkarton ; aktív | IVAR.TOP-CLIMA A | TOP-A2006
08. KAZÁNEGYSÉGEK ÉS LAKÁS MÉRŐEGYSÉGEK | Kazán modul HEAT BLOC K31 - direkt kör - DN 25; DAB.EVOSTA 2 40-70/180 | PAW.K31-DN 25 | 36012ES7
08. KAZÁNEGYSÉGEK ÉS LAKÁS MÉRŐEGYSÉGEK | Kazán modul HEAT BLOC K31 - direkt kör - DN 25; DAB.EVOSTA 3 60/180 | PAW.K31-DN 25 | 36012EV6
08. KAZÁNEGYSÉGEK ÉS LAKÁS MÉRŐEGYSÉGEK | Kazán modul HEAT BLOC K31 - direkt kör - DN 25; Grundfos ALPHA2.1 L 25-60 | PAW.K31-DN 25 | 36012GH6
08. KAZÁNEGYSÉGEK ÉS LAKÁS MÉRŐEGYSÉGEK | Kazán modul HEAT BLOC K31 - direkt kör - DN 25; Grundfos UPM3 Aut L 25-70 PP3 | PAW.K31-DN 25 | 36012GM6
08. KAZÁNEGYSÉGEK ÉS LAKÁS MÉRŐEGYSÉGEK | Kazán modul HEAT BLOC K31 - direkt kör - DN 25; DN 25; szivattyú nélkül | PAW.K31-DN 25 | 36012
08. KAZÁNEGYSÉGEK ÉS LAKÁS MÉRŐEGYSÉGEK | Kazán modul HEAT BLOC K32 - 3utas keverő szelep - DN 25; DAB.EVOSTA 2 40-70/180 | PAW.K32-DN 25 | 36052MES7
08. KAZÁNEGYSÉGEK ÉS LAKÁS MÉRŐEGYSÉGEK | Kazán modul HEAT BLOC K32 - 3utas keverő szelep - DN 25; DAB.EVOSTA 3 60/180 | PAW.K32-DN 25 | 36052MEV6
08. KAZÁNEGYSÉGEK ÉS LAKÁS MÉRŐEGYSÉGEK | Kazán modul HEAT BLOC K32 - 3 utas keverőszelep - DN 25; Grundfos ALPHA2.1 L 25-60 | PAW.K32-DN 25 | 36052MGH6
08. KAZÁNEGYSÉGEK ÉS LAKÁS MÉRŐEGYSÉGEK | Kazán modul HEAT BLOC K32 - 3 utas keverőszelep - DN 25; Grundfos UPM3 Aut L 25-70 PP3 | PAW.K32-DN 25 | 36052MGM6
08. KAZÁNEGYSÉGEK ÉS LAKÁS MÉRŐEGYSÉGEK | Kazán modul HEAT BLOC K32 - 3 utas keverőszelep - DN 25; szivattyú nélkül | PAW.K32-DN 25 | 36052M
08. KAZÁNEGYSÉGEK ÉS LAKÁS MÉRŐEGYSÉGEK | Kazán modul HEAT BLOC K34 - 3utas keverő szelep - DN 25; DAB.EVOSTA 2 40-70/180 | PAW.K34-DN 25 | 36062MES7
08. KAZÁNEGYSÉGEK ÉS LAKÁS MÉRŐEGYSÉGEK | Kazán modul HEAT BLOC K34 - 3utas keverő szelep - DN 25; DAB.EVOSTA 3 60/180 | PAW.K34-DN 25 | 36062MEV6
08. KAZÁNEGYSÉGEK ÉS LAKÁS MÉRŐEGYSÉGEK | Kazán modul HEAT BLOC K34 - 3 utas keverőszelep - DN 25; Grundfos ALPHA2.1 25-60 | PAW.K34-DN 25 | 36062MGH6
08. KAZÁNEGYSÉGEK ÉS LAKÁS MÉRŐEGYSÉGEK | Kazán modul HEAT BLOC K34 - 3 utas keverőszelep - DN 25; Grundfos UPM3 Aut L 25-70 PP3 | PAW.K34-DN 25 | 36062MGM6
08. KAZÁNEGYSÉGEK ÉS LAKÁS MÉRŐEGYSÉGEK | Kazán modul HEAT BLOC K34 - 3 utas keverőszelep - DN 25; szivattyú nélkül | PAW.K34-DN 25 | 36062M
08. KAZÁNEGYSÉGEK ÉS LAKÁS MÉRŐEGYSÉGEK | Kazán modul HEAT BLOC K38 - 4utas keverő szelep - DN 25; DAB.EVOSTA 2 40-70/180 | PAW.K38-DN 25 | 36082MES7
08. KAZÁNEGYSÉGEK ÉS LAKÁS MÉRŐEGYSÉGEK | Kazán modul HEAT BLOC K38 - 4utas keverő szelep - DN 25; DAB.EVOSTA 3 60/180 | PAW.K38-DN 25 | 36082MEV6
08. KAZÁNEGYSÉGEK ÉS LAKÁS MÉRŐEGYSÉGEK | Kazán modul HEAT BLOC K38 - 4 utas keverőszelep - DN 25; Grundfos ALPHA2.1 25-60 | PAW.K38-DN 25 | 36082MGH6
08. KAZÁNEGYSÉGEK ÉS LAKÁS MÉRŐEGYSÉGEK | Kazán modul HEAT BLOC K38 - 4 utas keverőszelep - DN 25; Grundfos UPM3 Aut L 25-70 PP3 | PAW.K38-DN 25 | 36082MGM6
08. KAZÁNEGYSÉGEK ÉS LAKÁS MÉRŐEGYSÉGEK | Kazán modul HEAT BLOC K38 - 4 utas keverőszelep - DN 25; szivattyú nélkül | PAW.K38-DN 25 | 36082M
08. KAZÁNEGYSÉGEK ÉS LAKÁS MÉRŐEGYSÉGEK | Horizontális osztó - PAW.MV2, 2 modul; DN 25 | PAW.MV25 | 3412
08. KAZÁNEGYSÉGEK ÉS LAKÁS MÉRŐEGYSÉGEK | Horizontális osztó - PAW.MV3, 3 modul; DN 25 | PAW.MV25 | 3413
08. KAZÁNEGYSÉGEK ÉS LAKÁS MÉRŐEGYSÉGEK | Horizontális osztó - PAW.MV4, 4 modul; DN 25 | PAW.MV25 | 3414
08. KAZÁNEGYSÉGEK ÉS LAKÁS MÉRŐEGYSÉGEK | Horizontális osztó - PAW.MV5, 5 modul; DN 25 | PAW.MV25 | 3415
08. KAZÁNEGYSÉGEK ÉS LAKÁS MÉRŐEGYSÉGEK | Horizontális osztó - PAW.MV6, 6 modul; DN 25 | PAW.MV25 | 3416
08. KAZÁNEGYSÉGEK ÉS LAKÁS MÉRŐEGYSÉGEK | Hidraulikus váltó - horizontális osztóhoz DN 25 - 1600l/h | PAW.HD1600 | 3442
08. KAZÁNEGYSÉGEK ÉS LAKÁS MÉRŐEGYSÉGEK | Fali konzol szerelőlemezzel- DN 25 | PAW.DS 3422 SET | 3422SET
08. KAZÁNEGYSÉGEK ÉS LAKÁS MÉRŐEGYSÉGEK | Biztonsági csoport - horizontális osztóhoz DN 25 | PAW.PS 52543 | 52543
08. KAZÁNEGYSÉGEK ÉS LAKÁS MÉRŐEGYSÉGEK | Töltő és ürítő készlet - kazán modulokhoz DN 25 - 1" | PAW.VN 3461 | 3461
08. KAZÁNEGYSÉGEK ÉS LAKÁS MÉRŐEGYSÉGEK | Kazán modul HEAT BLOC K31 - direkt kör - DN 32; DAB.EVOPLUS 60/180 XM | PAW.K31-DN 32 | 39012EP6
08. KAZÁNEGYSÉGEK ÉS LAKÁS MÉRŐEGYSÉGEK | Kazán modul HEAT BLOC K31 - direkt kör - DN 32; DAB.EVOSTA3 60/180 X | PAW.K31-DN 32 | 39012EV6
08. KAZÁNEGYSÉGEK ÉS LAKÁS MÉRŐEGYSÉGEK | Kazán modul HEAT BLOC K31 - direkt kör - DN 32; Grundfos ALPHA2.1 L 32-60 | PAW.K31-DN 32 | 39012GH6
08. KAZÁNEGYSÉGEK ÉS LAKÁS MÉRŐEGYSÉGEK | Kazán modul HEAT BLOC K31 - direkt kör - DN 32; Grundfos UPM3 Aut L 32-70 PP3 | PAW.K31-DN 32 | 39012GM6
08. KAZÁNEGYSÉGEK ÉS LAKÁS MÉRŐEGYSÉGEK | Kazán modul HEAT BLOC K31 - direkt kör - DN 32; szivattyú nélkül | PAW.K31-DN 32 | 39012
08. KAZÁNEGYSÉGEK ÉS LAKÁS MÉRŐEGYSÉGEK | Kazán modul HEAT BLOC K32 - 3 utas keverőszelep - DN 32; DAB.EVOPLUS 60/180 XM | PAW.K32-DN 32 | 39052MEP6
08. KAZÁNEGYSÉGEK ÉS LAKÁS MÉRŐEGYSÉGEK | Kazán modul HEAT BLOC K32 - 3utas keverő szelep - DN 32; DAB.EVOSTA 3 60/180 X | PAW.K32-DN 32 | 39052MEV6
08. KAZÁNEGYSÉGEK ÉS LAKÁS MÉRŐEGYSÉGEK | Kazán modul HEAT BLOC K32 - 3 utas keverőszelep - DN 32; Grundfos ALPHA2.1 L 32-60 | PAW.K32-DN 32 | 39052MGH6
08. KAZÁNEGYSÉGEK ÉS LAKÁS MÉRŐEGYSÉGEK | Kazán modul HEAT BLOC K32 - 3 utas keverőszelep - DN 32; Grundfos UPM3 Aut L 32-70 PP3 | PAW.K32-DN 32 | 39052MGM6
08. KAZÁNEGYSÉGEK ÉS LAKÁS MÉRŐEGYSÉGEK | Kazán modul HEAT BLOC K32 - 3 utas keverőszelep - DN 32; szivattyú nélkül | PAW.K32-DN 32 | 39052M
08. KAZÁNEGYSÉGEK ÉS LAKÁS MÉRŐEGYSÉGEK | Kazán modul HEAT BLOC K34 - 3 utas keverőszelep - DN 32; DAB.EVOPLUS 60/180 XM | PAW.K34-DN 32 | 39062MEP6
08. KAZÁNEGYSÉGEK ÉS LAKÁS MÉRŐEGYSÉGEK | Kazán modul HEAT BLOC K34 - 3utas keverő szelep - DN 32; DAB.EVOSTA 3 60/180 X | PAW.K34-DN 32 | 39062MEV6
08. KAZÁNEGYSÉGEK ÉS LAKÁS MÉRŐEGYSÉGEK | Kazán modul HEAT BLOC K34 - 3 utas keverőszelep - DN 32; Grundfos ALPHA2.1 L 32-60 | PAW.K34-DN 32 | 39062MGH6
08. KAZÁNEGYSÉGEK ÉS LAKÁS MÉRŐEGYSÉGEK | Kazán modul HEAT BLOC K34 - 3 utas keverőszelep - DN 32; Grundfos UPM3 Aut L 32-70 PP3 | PAW.K34-DN 32 | 39062MGM6
08. KAZÁNEGYSÉGEK ÉS LAKÁS MÉRŐEGYSÉGEK | Kazán modul HEAT BLOC K34 - 3 utas keverőszelep - DN 32; szivattyú nélkül | PAW.K34-DN 32 | 39062M
08. KAZÁNEGYSÉGEK ÉS LAKÁS MÉRŐEGYSÉGEK | Kazán modul HEAT BLOC K38 - 4 utas keverőszelep - DN 32; DAB.EVOPLUS 60/180 XM | PAW.K38-DN 32 | 39082MEP6
08. KAZÁNEGYSÉGEK ÉS LAKÁS MÉRŐEGYSÉGEK | Kazán modul HEAT BLOC K38 - 4utas keverő szelep - DN 32; DAB.EVOSTA 3 60/180 X | PAW.K38-DN 32 | 39082MEV6
08. KAZÁNEGYSÉGEK ÉS LAKÁS MÉRŐEGYSÉGEK | Kazán modul HEAT BLOC K38 - 4 utas keverőszelep - DN 32; Grundfos ALPHA2.1 L 32-60 | PAW.K38-DN 32 | 39082MGH6
08. KAZÁNEGYSÉGEK ÉS LAKÁS MÉRŐEGYSÉGEK | Kazán modul HEAT BLOC K38 - 4 utas keverőszelep - DN 32; Grundfos UPM3 Aut L 32-70 PP3 | PAW.K38-DN 32 | 39082MGM6
08. KAZÁNEGYSÉGEK ÉS LAKÁS MÉRŐEGYSÉGEK | Kazán modul HEAT BLOC K38 - 4 utas keverőszelep - DN 32; szivattyú nélkül | PAW.K38-DN 32 | 39082M
08. KAZÁNEGYSÉGEK ÉS LAKÁS MÉRŐEGYSÉGEK | Horizontális osztó - PAW.MV2 2 modul; DN 32 | PAW.MV32 | 3712
08. KAZÁNEGYSÉGEK ÉS LAKÁS MÉRŐEGYSÉGEK | Horizontális osztó - PAW.MV3 3 modul; DN 32 | PAW.MV32 | 3713
08. KAZÁNEGYSÉGEK ÉS LAKÁS MÉRŐEGYSÉGEK | Horizontális osztó - PAW.MV4 4 modul; DN 32 | PAW.MV32 | 3714
08. KAZÁNEGYSÉGEK ÉS LAKÁS MÉRŐEGYSÉGEK | Horizontális osztó - PAW.MV5 5 modul;DN 32 | PAW.MV32 | 3715
08. KAZÁNEGYSÉGEK ÉS LAKÁS MÉRŐEGYSÉGEK | Horizontális osztó - PAW.MV6 6 modul;DN 32 | PAW.MV32 | 3716
08. KAZÁNEGYSÉGEK ÉS LAKÁS MÉRŐEGYSÉGEK | Fali tartó készlet - horizontális osztókhoz - DN 25 | PAW.HD4800 | 37421
08. KAZÁNEGYSÉGEK ÉS LAKÁS MÉRŐEGYSÉGEK | Hidraulikus váltó - horizontális osztóhoz DN 32 - 2600l/h | PAW.HD2600 | 3742
08. KAZÁNEGYSÉGEK ÉS LAKÁS MÉRŐEGYSÉGEK | Fali tartó készlet - szerelőlappal - DN 32 | PAW.DS 3722 SET | 3722SET
08. KAZÁNEGYSÉGEK ÉS LAKÁS MÉRŐEGYSÉGEK | Biztonsági csoport - horizontális osztóhoz DN 32 | PAW.PS 52553 | 52553
08. KAZÁNEGYSÉGEK ÉS LAKÁS MÉRŐEGYSÉGEK | Töltő és ürítő készlet - kazán modulokhoz DN 32 - 5/4" | PAW.VN 3761 | 3761
08. KAZÁNEGYSÉGEK ÉS LAKÁS MÉRŐEGYSÉGEK | Kazán modul HEAT BLOC K31 - direkt kör - DN 40; DAB.EVOPLUS B 60/250.40 M | PAW.K31-DN 40 | 41211EP6
08. KAZÁNEGYSÉGEK ÉS LAKÁS MÉRŐEGYSÉGEK | Kazán modul HEAT BLOC K31 - direkt kör - DN 40; DAB.EVOPLUS B 110/250.40 M | PAW.K31-DN 40 | 41211GL10
08. KAZÁNEGYSÉGEK ÉS LAKÁS MÉRŐEGYSÉGEK | Kazán modul HEAT BLOC K31 - direkt kör - DN 40; Grundfos Magna1 40-120 F | PAW.K31-DN 40 | 41211GL12
08. KAZÁNEGYSÉGEK ÉS LAKÁS MÉRŐEGYSÉGEK | Kazán modul HEAT BLOC K31 - direkt kör - DN 40; Grundfos Magna3 40-120 F | PAW.K31-DN 40 | 41211GH12
08. KAZÁNEGYSÉGEK ÉS LAKÁS MÉRŐEGYSÉGEK | Kazán modul HEAT BLOC K31 - direkt kör - DN 40; szivattyú nélkül | PAW.K31-DN 40 | 41211
08. KAZÁNEGYSÉGEK ÉS LAKÁS MÉRŐEGYSÉGEK | Kazán modul HEAT BLOC K32 - 3 utas keverőszelep - DN 40; DAB.EVOPLUS B 60/250.40 M | PAW.K32-DN 40 | 41221MEP6
08. KAZÁNEGYSÉGEK ÉS LAKÁS MÉRŐEGYSÉGEK | Kazán modul HEAT BLOC K32 - 3 utas keverőszelep - DN 40; DAB.EVOPLUS B 110/250.40 M | PAW.K32-DN 40 | 41221MGL10
08. KAZÁNEGYSÉGEK ÉS LAKÁS MÉRŐEGYSÉGEK | Kazán modul HEAT BLOC K32 - 3 utas keverőszelep - DN 40; Grundfos Magna1 40-120 F | PAW.K32-DN 40 | 41221MGL12
08. KAZÁNEGYSÉGEK ÉS LAKÁS MÉRŐEGYSÉGEK | Kazán modul HEAT BLOC K32 - 3 utas keverőszelep - DN 40; Grundfos Magna3 40-120 F | PAW.K32-DN 40 | 41221MGH12
08. KAZÁNEGYSÉGEK ÉS LAKÁS MÉRŐEGYSÉGEK | Kazán modul HEAT BLOC K32 - 3 utas keverőszelep - DN 40; szivattyú nélkül | PAW.K32-DN 40 | 41221M
08. KAZÁNEGYSÉGEK ÉS LAKÁS MÉRŐEGYSÉGEK | Horizontális osztó - PAW.MV2 2 modul; DN 40 | PAW.MV40 | 4112
08. KAZÁNEGYSÉGEK ÉS LAKÁS MÉRŐEGYSÉGEK | Horizontális osztó - PAW.MV3 3 modul; DN 40 | PAW.MV40 | 4113
08. KAZÁNEGYSÉGEK ÉS LAKÁS MÉRŐEGYSÉGEK | Horizontális osztó - PAW.MV4 4 modul; DN 40 | PAW.MV40 | 4114
08. KAZÁNEGYSÉGEK ÉS LAKÁS MÉRŐEGYSÉGEK | Fali konzol szerelőlemezzel- DN 40 | PAW.DR 41641 | 41641
08. KAZÁNEGYSÉGEK ÉS LAKÁS MÉRŐEGYSÉGEK | Fali konzol horizontális osztóhoz - DN 40 | PAW.DR 41651 | 41651
08. KAZÁNEGYSÉGEK ÉS LAKÁS MÉRŐEGYSÉGEK | Kazán modul HEAT BLOC K31 - direkt kör - DN 50; DAB.EVOPLUS B 100/280.50 M | PAW.K31-DN 65 | 51211EP6
08. KAZÁNEGYSÉGEK ÉS LAKÁS MÉRŐEGYSÉGEK | Kazán modul HEAT BLOC K31 - direkt kör - DN 50; Grundfos Magna1 50-120 F | PAW.K31-DN 65 | 51211GL12
08. KAZÁNEGYSÉGEK ÉS LAKÁS MÉRŐEGYSÉGEK | Kazán modul HEAT BLOC K31 - direkt kör - DN 50; Grundfos Magna3 50-120 F | PAW.K31-DN 65 | 51211GH12
08. KAZÁNEGYSÉGEK ÉS LAKÁS MÉRŐEGYSÉGEK | Kazán modul HEAT BLOC K31 - direkt kör - DN 50; szivattyú nélkül | PAW.K31-DN 65 | 51211
08. KAZÁNEGYSÉGEK ÉS LAKÁS MÉRŐEGYSÉGEK | Kazán modul HEAT BLOC K32 - 3 utas keverőszelep - DN 50; DAB.EVOPLUS B 100/280.50 M | PAW.K32-DN 65 | 51221MEP6
08. KAZÁNEGYSÉGEK ÉS LAKÁS MÉRŐEGYSÉGEK | Kazán modul HEAT BLOC K32 - 3 utas keverőszelep - DN 50; Grundfos Magna1 50-120 F | PAW.K32-DN 65 | 51221MGL12
08. KAZÁNEGYSÉGEK ÉS LAKÁS MÉRŐEGYSÉGEK | Kazán modul HEAT BLOC K32 - 3 utas keverőszelep - DN 50; Grundfos Magna3 50-120 F | PAW.K32-DN 65 | 51221MGH12
08. KAZÁNEGYSÉGEK ÉS LAKÁS MÉRŐEGYSÉGEK | Kazán modul HEAT BLOC K32 - 3 utas keverőszelep - DN 50; szivattyú nélkül | PAW.K32-DN 65 | 51221M
08. KAZÁNEGYSÉGEK ÉS LAKÁS MÉRŐEGYSÉGEK | Horizontális osztó - PAW.MV2 további 2 kazánmodulhoz; DN 50 | PAW.MV50 | 5112
08. KAZÁNEGYSÉGEK ÉS LAKÁS MÉRŐEGYSÉGEK | Horizontális osztó - PAW.MV3 további 3 kazánmodulhoz; DN 50 | PAW.MV50 | 5113
08. KAZÁNEGYSÉGEK ÉS LAKÁS MÉRŐEGYSÉGEK | Horizontális osztó - PAW.MV4 további 4 kazánmodulhoz; DN 50 | PAW.MV50 | 5114
08. KAZÁNEGYSÉGEK ÉS LAKÁS MÉRŐEGYSÉGEK | Fali tartó készlet horizontális osztókhoz - DN 50 | PAW.DR 41652 | 41652
08. KAZÁNEGYSÉGEK ÉS LAKÁS MÉRŐEGYSÉGEK | Fali tartó szett horizontális osztóhoz - DN 50 | PAW.DR 41642 | 41642
08. KAZÁNEGYSÉGEK ÉS LAKÁS MÉRŐEGYSÉGEK | Talpazat készlet - horizontális osztóhoz DN 40; DN 50 | PAW.DR 41671 | 41671
08. KAZÁNEGYSÉGEK ÉS LAKÁS MÉRŐEGYSÉGEK | Szűkítő készlet DN 40/DN 32 | PAW.RS 40-32 | 41610
08. KAZÁNEGYSÉGEK ÉS LAKÁS MÉRŐEGYSÉGEK | Szűkítő készlet DN 50/DN 32 | PAW.RS 50-32 | 5162
08. KAZÁNEGYSÉGEK ÉS LAKÁS MÉRŐEGYSÉGEK | Szűkítő készlet DN 50/DN 40 | PAW.RS 50-40 | 51610
08. KAZÁNEGYSÉGEK ÉS LAKÁS MÉRŐEGYSÉGEK | Redukáló készlet DN 25/DN 32 - H 11mm | PAW.RS | 37351
08. KAZÁNEGYSÉGEK ÉS LAKÁS MÉRŐEGYSÉGEK | Redukáló készlet DN 25/DN 32 - H 24mm | PAW.RS | 3735
08. KAZÁNEGYSÉGEK ÉS LAKÁS MÉRŐEGYSÉGEK | Készlet fordított installációhoz - DN 25 | PAW.REVERZ | 34241
08. KAZÁNEGYSÉGEK ÉS LAKÁS MÉRŐEGYSÉGEK | Készlet fordított installációhoz - DN 32 | PAW.REVERZ | 3724
08. KAZÁNEGYSÉGEK ÉS LAKÁS MÉRŐEGYSÉGEK | Anyacsavar - DN 25; 6/4" | PAW.M-PAW | 2155
08. KAZÁNEGYSÉGEK ÉS LAKÁS MÉRŐEGYSÉGEK | Anyacsavar - DN 32; 2" | PAW.M-PAW | 2156
08. KAZÁNEGYSÉGEK ÉS LAKÁS MÉRŐEGYSÉGEK | Meghajtó - PAW keverőszelepekhez - 230V; 5Nm | PAW.SR5 | 705001
08. KAZÁNEGYSÉGEK ÉS LAKÁS MÉRŐEGYSÉGEK | Meghajtó - PAW keverőszelepekhez - 230V; 10Nm | PAW.SR10 | 705002
08. KAZÁNEGYSÉGEK ÉS LAKÁS MÉRŐEGYSÉGEK | Meghajtó - PAW keverőszelepekhez - 24V; 10Nm | PAW.SR10-24/3P | 7054
08. KAZÁNEGYSÉGEK ÉS LAKÁS MÉRŐEGYSÉGEK | Meghajtó - PAW keverőszelepekhez - 24V (folyamatos 0-10V); 10Nm | PAW.SR10-24/ST | 70541
08. KAZÁNEGYSÉGEK ÉS LAKÁS MÉRŐEGYSÉGEK | Modul - melegvíz előállításhoz - HMV cirkuláció nélkül | PAW.FRIWA MICRO | 6400010
08. KAZÁNEGYSÉGEK ÉS LAKÁS MÉRŐEGYSÉGEK | Modul - melegvíz előállításhoz - HMV cirkuláció nélkül | PAW.FRIWA MINI | 6401510
08. KAZÁNEGYSÉGEK ÉS LAKÁS MÉRŐEGYSÉGEK | Modul - melegvíz előállításhoz - HMV cirkulációval | PAW.FRIWA MINI-C | 6401515
08. KAZÁNEGYSÉGEK ÉS LAKÁS MÉRŐEGYSÉGEK | Modul - melegvíz előállításhoz - HMV cirkuláció nélkül | PAW.FRIWA MIDI | 6405510
08. KAZÁNEGYSÉGEK ÉS LAKÁS MÉRŐEGYSÉGEK | Modul - melegvíz előállításhoz - HMV cirkulációval | PAW.FRIWA MIDI-C | 6405515
08. KAZÁNEGYSÉGEK ÉS LAKÁS MÉRŐEGYSÉGEK | Modul - melegvíz előállításhoz - HMV cirkuláció nélkül | PAW.FRIWA MAXI | 6406510
08. KAZÁNEGYSÉGEK ÉS LAKÁS MÉRŐEGYSÉGEK | Modul - melegvíz előállításhoz - HMV cirkulációval | PAW.FRIWA MAXI-C | 6406515
08. KAZÁNEGYSÉGEK ÉS LAKÁS MÉRŐEGYSÉGEK | Modul - melegvíz előállításhoz - HMV cirkuláció nélkül | PAW.FRIWA MEGA | 6407510
08. KAZÁNEGYSÉGEK ÉS LAKÁS MÉRŐEGYSÉGEK | Modul - melegvíz előállításhoz - HMV cirkulációval | PAW.FRIWA MEGA-C | 6407515
08. KAZÁNEGYSÉGEK ÉS LAKÁS MÉRŐEGYSÉGEK | Modul - melegvíz előállításhoz a tároló és a HMV tartály közt - HMV cirkuláció nélkül | PAW.MODUL TEPLO | 6436465
09. SZABÁLYOZÓ ÉS BIZTONSÁGI SZERELVÉNYEK | Tágulási tartály - víz nyomás-lökések ellen - 0,16l; 10bar; 1/2" | IVAR.MICRON | 12A0000
10. SZBÁLYOZÁS | Szabályozó egység - 230V; konstans hőmérséklet | IVAR.AUTOMIX CTD | 1170020
10. SZBÁLYOZÁS | Szabályzó egység - Időjárásfüggő szabályzó | IVAR.AUTOMIX 10 | 1110000
10. SZBÁLYOZÁS | Szobahőmérséklet érzékelő - Kábel 15m | IVAR.AM 10 RB | 1110007
10. SZBÁLYOZÁS | Szabályzó távvezérlő - Kábel 15m | IVAR.AM 10 RC | 1110011
10. SZBÁLYOZÁS | Vezeték nélküli szabályozó egység - egy fűtési körre - 230V AC | IVAR.AM 20W | 1120020
10. SZBÁLYOZÁS | Hosszabító kábel - 5m | IVAR.AM KP | 1920095
10. SZBÁLYOZÁS | Hosszabító kábel - 10m | IVAR.AM KP | 1920096
10. SZBÁLYOZÁS | Hosszabító kábel - 20m | IVAR.AM KP | 1920102
11. VÍZMELEGÍTŐ TARTÁLYOK ÉS TÁROLÓK | Karima, elektromos fűtőbetét telepítéséhez - átm. 290mm; 1x csonk 6/4"; acél | IVAR.KIT 500-3 | 4000509
12. SZŰRÉS ÉS VÍZKEZELÉS | KIT a szűrő automatikus leeresztéséhez IVAR.MWG | IVAR.SELF CLEANING KIT | IVAFBOAR99
12. SZŰRÉS ÉS VÍZKEZELÉS | Adagolószivattyú - digitális ; 0-4l/h | GEL.DOSAMATIC PPI | 106.191.X5
12. SZŰRÉS ÉS VÍZKEZELÉS | Adagolószivattyú - manuális; 0-1,5l/h | GEL.DOSAMATIC PPI X5M | 106.191.X5M
12. SZŰRÉS ÉS VÍZKEZELÉS | Oszlop szűrő - mangán és vas eltávolítására vízből - 030 | IVAR.DEFEMN 030 | IVA.103.DF
12. SZŰRÉS ÉS VÍZKEZELÉS | Oszlop szűrő - mangán és vas eltávolítására vízből - 045 | IVAR.DEFEMN 045 | IVA.104.DF
12. SZŰRÉS ÉS VÍZKEZELÉS | Oszlop szűrő - mangán és vas eltávolítására vízből - 075 | IVAR.DEFEMN 075 | IVA.107.DF
12. SZŰRÉS ÉS VÍZKEZELÉS | Oszlop szűrő - mangán és vas eltávolítására vízből - 110 | IVAR.DEFEMN 110 | IVA.111.DF
12. SZŰRÉS ÉS VÍZKEZELÉS | Oszlop szűrő - mangán és vas eltávolítására vízből - 140 | IVAR.DEFEMN 140 | IVA.114.DF
12. SZŰRÉS ÉS VÍZKEZELÉS | Oszlop szűrő - mangán és vas eltávolítására vízből - 200 | IVAR.DEFEMN 200 | IVA.120.DF
12. SZŰRÉS ÉS VÍZKEZELÉS | Oszlop szűrő - mangán és vas eltávolítására vízből - 320 | IVAR.DEFEMN 320 | IVA.132.DF
12. SZŰRÉS ÉS VÍZKEZELÉS | Oszlop szűrő - mangán és vas eltávolítására vízből - 500 | IVAR.DEFEMN 500 | IVA.150.DF
12. SZŰRÉS ÉS VÍZKEZELÉS | Oszlop szűrő - iszap eltávolítására víből - 030 | IVAR.DESAND 030 | IVA.603.DS
12. SZŰRÉS ÉS VÍZKEZELÉS | Oszlop szűrő - iszap eltávolítására víből - 045 | IVAR.DESAND 045 | IVA.604.DS
12. SZŰRÉS ÉS VÍZKEZELÉS | Oszlop szűrő - iszap eltávolítására víből - 075 | IVAR.DESAND 075 | IVA.607.DS
12. SZŰRÉS ÉS VÍZKEZELÉS | Oszlop szűrő - iszap eltávolítására víből - 110 | IVAR.DESAND 110 | IVA.611.DS
12. SZŰRÉS ÉS VÍZKEZELÉS | Oszlop szűrő - iszap eltávolítására víből - 140 | IVAR.DESAND 140 | IVA.614.DS
12. SZŰRÉS ÉS VÍZKEZELÉS | Oszlop szűrő - iszap eltávolítására víből - 200 | IVAR.DESAND 200 | IVA.620.DS
12. SZŰRÉS ÉS VÍZKEZELÉS | Oszlop szűrő - iszap eltávolítására víből - 320 | IVAR.DESAND 320 | IVA.632.DS
12. SZŰRÉS ÉS VÍZKEZELÉS | Oszlop szűrő - iszap eltávolítására víből - 500 | IVAR.DESAND 500 | IVA.650.DS
12. SZŰRÉS ÉS VÍZKEZELÉS | Impulzus vízóra - menetes, szárazon futás - 1/2"M | GEL.IVLI DRY | 120.090.00
12. SZŰRÉS ÉS VÍZKEZELÉS | Impulzus vízóra - menetes, szárazon futás - 3/4"M | GEL.IVLI DRY | 120.090.10
12. SZŰRÉS ÉS VÍZKEZELÉS | Impulzus vízóra - menetes, szárazon futás - 1"M | GEL.IVLI DRY | 120.090.20
12. SZŰRÉS ÉS VÍZKEZELÉS | Impulzus vízóra - menetes, szárazon futás - 5/4"M | GEL.IVLI DRY | 120.090.30
12. SZŰRÉS ÉS VÍZKEZELÉS | Impulzus vízóra - menetes, szárazon futás - 6/4"M | GEL.IVLI DRY | 120.090.40
12. SZŰRÉS ÉS VÍZKEZELÉS | Impulzus vízóra - menetes, szárazon futás - 2"M | GEL.IVLI DRY | 120.090.50
13. GOLYÓSCSAPOK ÉS SZANITER SZERELVÉNYEK | Golyóscsap víz szűrővel szivattyúkhoz - FILTER BALL - 1"x6/4"FF; kar | IVAR.51FP | 10011251
13. GOLYÓSCSAPOK ÉS SZANITER SZERELVÉNYEK | Vakolat alatti golyóscsap távvezérlés lehetőségével - DN 15; vízórával | IVAR.K4CC MONO | K4CCDF10100
13. GOLYÓSCSAPOK ÉS SZANITER SZERELVÉNYEK | Vezérlőelem - golyóscsapokhoz IVAR.K 4.0; K 4.1; K 4.2 | IVAR.KIT HAND 01 | KA00K40001
13. GOLYÓSCSAPOK ÉS SZANITER SZERELVÉNYEK | Vezérlőelem - golyóscsapokhoz IVAR.K 4.3 | IVAR.KIT HAND 02 | KA00K40004
13. GOLYÓSCSAPOK ÉS SZANITER SZERELVÉNYEK | Adapter átmenet - 3/4"EK x G 3/4" | IVAR.AP 03 | AP004003
13. GOLYÓSCSAPOK ÉS SZANITER SZERELVÉNYEK | Szerelő lemez - 150x100x20mm; IVAR.KPLB 03 | IVAR.KRPL | IKRPL0004
13. GOLYÓSCSAPOK ÉS SZANITER SZERELVÉNYEK | Szerelő lemez - 250x160x20mm; IVAR.KPLD 03 | IVAR.KRPL | IKRPL0005
13. GOLYÓSCSAPOK ÉS SZANITER SZERELVÉNYEK | Pótalkatrész golyóscsaphoz - IVAR.K 4.0; K 4.1; K 4.2 | IVAR.KR | IKR00K00001
13. GOLYÓSCSAPOK ÉS SZANITER SZERELVÉNYEK | Pótalkatrész golyóscsaphoz - IVAR.K 4.3 | IVAR.KR | IKR00K00002
14. ROZSDAMENTES ÉS KARISMÁS SZERELVÉNYEK | Motoros meghajtó - karimaközti elzárószeleppel WAFER J9 - DN 80; 230V; 3-pontos; 100 Nm | IVAR.SAL + BRA.J9.100 | J9.80.SQL341E100
14. ROZSDAMENTES ÉS KARISMÁS SZERELVÉNYEK | Motoros meghajtó - karimaközti elzárószeleppel WAFER J9 - DN 80; 230V; 0-10V; 100 Nm | IVAR.SAL + BRA.J9.100 | J9.80.SQL361E100
14. ROZSDAMENTES ÉS KARISMÁS SZERELVÉNYEK | Motoros meghajtó - karimaközti elzárószeleppel WAFER J9 - DN 100; 230V; 3-pontos; 100 Nm | IVAR.SAL + BRA.J9.100 | J9.100.SQL341E100
14. ROZSDAMENTES ÉS KARISMÁS SZERELVÉNYEK | Motoros meghajtó - karimaközti elzárószeleppel WAFER J9 - DN 100; 230V; 0-10V; 100 Nm | IVAR.SAL + BRA.J9.100 | J9.100.SQL361E100
14. ROZSDAMENTES ÉS KARISMÁS SZERELVÉNYEK | Motoros meghajtó - karimaközti elzárószeleppel WAFER J9 - DN 150; 230V; 3-pontos; 400 Nm | IVAR.SAL + BRA.J9.100 | J9.150.SQL341E400
14. ROZSDAMENTES ÉS KARISMÁS SZERELVÉNYEK | Motoros meghajtó - karimaközti elzárószeleppel WAFER J9 - DN 150; 230V; 0–10 V; 400 Nm | IVAR.SAL + BRA.J9.100 | J9.150.SQL361E400
14. ROZSDAMENTES ÉS KARISMÁS SZERELVÉNYEK | Elektronikus műszer nyomáskülönbség mérésére | BRA.EKOFLUX FLEX | EKOFLUX.FLEX1
14. ROZSDAMENTES ÉS KARISMÁS SZERELVÉNYEK | Érzékelők nyomásméréshez - 1/4"F; BRA.EKOFLUX | BRA.PPA 1 | PPA1.N1
14. ROZSDAMENTES ÉS KARISMÁS SZERELVÉNYEK | Működtető motor - karima közti pillangószeleppel WAFER J9 - DN 40; 230V; 120s; 40 Nm | IVAR.SAL + BRA.J9.100 | J9.40.SAL31
14. ROZSDAMENTES ÉS KARISMÁS SZERELVÉNYEK | Működtető motor - karima közti pillangószeleppel WAFER J9 - DN 40; 24V; 120s; 40 Nm | IVAR.SAL + BRA.J9.100 | J9.40.SAL81
14. ROZSDAMENTES ÉS KARISMÁS SZERELVÉNYEK | Működtető motor - karima közti pillangószeleppel WAFER J9 - DN 40; 0-10V; 120s; 40 Nm | IVAR.SAL + BRA.J9.100 | J9.40.SAL61
14. ROZSDAMENTES ÉS KARISMÁS SZERELVÉNYEK | Működtető motor - karima közti pillangószeleppel WAFER J9 - DN 50; 230V; 120s; 40 Nm | IVAR.SAL + BRA.J9.100 | J9.50.SAL31
14. ROZSDAMENTES ÉS KARISMÁS SZERELVÉNYEK | Működtető motor - karima közti pillangószeleppel WAFER J9 - DN 50; 24V; 120s; 40 Nm | IVAR.SAL + BRA.J9.100 | J9.50.SAL81
14. ROZSDAMENTES ÉS KARISMÁS SZERELVÉNYEK | Működtető motor - karima közti pillangószeleppel WAFER J9 - DN 50; 0-10V; 120s; 40 Nm | IVAR.SAL + BRA.J9.100 | J9.50.SAL61
14. ROZSDAMENTES ÉS KARISMÁS SZERELVÉNYEK | Működtető motor - karima közti pillangószeleppel WAFER J9 - DN 65; 230V; 120s; 40 Nm | IVAR.SAL + BRA.J9.100 | J9.65.SAL31
14. ROZSDAMENTES ÉS KARISMÁS SZERELVÉNYEK | Működtető motor - karima közti pillangószeleppel WAFER J9 - DN 65; 24V; 120s; 40 Nm | IVAR.SAL + BRA.J9.100 | J9.65.SAL81
14. ROZSDAMENTES ÉS KARISMÁS SZERELVÉNYEK | Működtető motor - karima közti pillangószeleppel WAFER J9 - DN 65; 0-10V; 120s; 40 Nm | IVAR.SAL + BRA.J9.100 | J9.65.SAL61
14. ROZSDAMENTES ÉS KARISMÁS SZERELVÉNYEK | Működtető motor - karima közti pillangószeleppel WAFER J9 - DN 80; 230V; 120s; 40 Nm | IVAR.SAL + BRA.J9.100 | J9.80.SAL31
14. ROZSDAMENTES ÉS KARISMÁS SZERELVÉNYEK | Működtető motor - karima közti pillangószeleppel WAFER J9 - DN 80; 24V; 120s; 40 Nm | IVAR.SAL + BRA.J9.100 | J9.80.SAL81
14. ROZSDAMENTES ÉS KARISMÁS SZERELVÉNYEK | Működtető motor - karima közti pillangószeleppel WAFER J9 - DN 80; 0-10V; 120s; 40 Nm | IVAR.SAL + BRA.J9.100 | J9.80.SAL61
14. ROZSDAMENTES ÉS KARISMÁS SZERELVÉNYEK | Motoros meghajtó - karimaközti elzárószeleppel WAFER J9 - DN 125; 230V; 39s; 100 Nm | IVAR.SAL + BRA.J9.100 | J9.125.SQL341E100
14. ROZSDAMENTES ÉS KARISMÁS SZERELVÉNYEK | Motoros meghajtó - karimaközti elzárószeleppel WAFER J9 - DN 125; 230V (0-10V); 39s; 100 Nm | IVAR.SAL + BRA.J9.100 | J9.125.SQL361E100
14. ROZSDAMENTES ÉS KARISMÁS SZERELVÉNYEK | Meghajtó motor - 230V; 3pontos; 120s; 40 Nm | IVAR.SAL | SAL31.00T40
14. ROZSDAMENTES ÉS KARISMÁS SZERELVÉNYEK | Meghajtó motor - 24V; 3pontos; 120s; 40 Nm | IVAR.SAL | SAL81.00T40
14. ROZSDAMENTES ÉS KARISMÁS SZERELVÉNYEK | Meghajtó motor - 24V; 0-10V vezérlés; 120s; 40 Nm | IVAR.SAL | SAL61.00T40
14. ROZSDAMENTES ÉS KARISMÁS SZERELVÉNYEK | Motoros meghajtó - 230V; 3pontos; 39s; 100 Nm; átm. 17mm | IVAR.SQL | IVAR.SQL341E100
14. ROZSDAMENTES ÉS KARISMÁS SZERELVÉNYEK | Motoros meghajtó - 230V; vezérlés 0-10V; 39s; 100 Nm; átm. 17mm | IVAR.SQL | IVAR.SQL361E100
14. ROZSDAMENTES ÉS KARISMÁS SZERELVÉNYEK | Motoros meghajtó - 230V; 3pontos; 47s; 400 Nm; átm. 22mm | IVAR.SQL | IVAR.SQL341E400
14. ROZSDAMENTES ÉS KARISMÁS SZERELVÉNYEK | Motoros meghajtó - 230V; vezérlés 0-10V; 47s; 400 Nm; átm. 22mm | IVAR.SQL | IVAR.SQL361E400
14. ROZSDAMENTES ÉS KARISMÁS SZERELVÉNYEK | Adapter szerelvény szárához - 9mm/11mm | IVAR.ADAPTER | Q/Q0911BR
14. ROZSDAMENTES ÉS KARISMÁS SZERELVÉNYEK | Adapter szerelvény szárához - 9mm/14mm | IVAR.ADAPTER | Q/Q0914BR
14. ROZSDAMENTES ÉS KARISMÁS SZERELVÉNYEK | Adapter szerelvény szárához - 9mm/17mm | IVAR.ADAPTER | Q/Q0917BR
14. ROZSDAMENTES ÉS KARISMÁS SZERELVÉNYEK | Adapter szerelvény szárához - 11mm/14mm | IVAR.ADAPTER | Q/Q1114BR
14. ROZSDAMENTES ÉS KARISMÁS SZERELVÉNYEK | Adapter szerelvény szárához - 11mm/17mm | IVAR.ADAPTER | Q/Q1117BR
14. ROZSDAMENTES ÉS KARISMÁS SZERELVÉNYEK | Adapter szerelvény szárához - 14mm/17mm | IVAR.ADAPTER | Q/Q1417BR
14. ROZSDAMENTES ÉS KARISMÁS SZERELVÉNYEK | Adapter a szerelvény szárához - 17mm/22mm | IVAR.ADAPTER | Q/Q1722BR
14. ROZSDAMENTES ÉS KARISMÁS SZERELVÉNYEK | Adapter szelepszárhoz - IVAR.SAL - 9mm | IVAR.ADAPTER | J9.RED.09
14. ROZSDAMENTES ÉS KARISMÁS SZERELVÉNYEK | Adapter szelepszárhoz - IVAR.SAL - 11mm | IVAR.ADAPTER | J9.RED.11
14. ROZSDAMENTES ÉS KARISMÁS SZERELVÉNYEK | Adapter szelepszárhoz - IVAR.SAL - 14mm | IVAR.ADAPTER | J9.RED.14
15. SZERSZÁMOK ÉS VÉDŐESZKÖKÖK | Munkás póló - méret S; fehér | IVAR.H131 | H13181S
15. SZERSZÁMOK ÉS VÉDŐESZKÖKÖK | Munkamellény funkcionális - enyhe - méret S; kék | IVAR.H97-V | H9766S
15. SZERSZÁMOK ÉS VÉDŐESZKÖKÖK | Munkamellény funkcionális - enyhe - méret M; kék | IVAR.H97-V | H9766M
15. SZERSZÁMOK ÉS VÉDŐESZKÖKÖK | Munkamellény funkcionális - enyhe - méret L; kék | IVAR.H97-V | H9766L
15. SZERSZÁMOK ÉS VÉDŐESZKÖKÖK | Munkamellény funkcionális - enyhe - méret XL; kék | IVAR.H97-V | H9766XL
15. SZERSZÁMOK ÉS VÉDŐESZKÖKÖK | Munkamellény funkcionális - enyhe - méret XXL; kék | IVAR.H97-V | H9766XXL
15. SZERSZÁMOK ÉS VÉDŐESZKÖKÖK | Munkamellény funkcionális - enyhe - méret XXXL; kék | IVAR.H97-V | H9766XXXL
15. SZERSZÁMOK ÉS VÉDŐESZKÖKÖK | Munkamellény funkcionális - enyhe - méret XXXXL; kék | IVAR.H97-V | H9766XXXXL
15. SZERSZÁMOK ÉS VÉDŐESZKÖKÖK | Munkamellény - steppelt - méret S; kék | IVAR.H58-V | H5881S
15. SZERSZÁMOK ÉS VÉDŐESZKÖKÖK | Munkamellény - steppelt - méret XXXXL; kék | IVAR.H58-V | H5881XXXXL
15. SZERSZÁMOK ÉS VÉDŐESZKÖKÖK | Munkás pulóver funkcionális - méret S; kék | IVAR.H97-M | H9761S
15. SZERSZÁMOK ÉS VÉDŐESZKÖKÖK | Munkakabát - steppelt - méret S; kék | IVAR.H59-B | H5994S
15. SZERSZÁMOK ÉS VÉDŐESZKÖKÖK | Munkanadrág - elasztikus - méret 46; kék | IVAR.H23-K | H230746
15. SZERSZÁMOK ÉS VÉDŐESZKÖKÖK | Munkanadrág - elasztikus - méret 48; kék | IVAR.H23-K | H230748
15. SZERSZÁMOK ÉS VÉDŐESZKÖKÖK | Munkanadrág - elasztikus - méret 50; kék | IVAR.H23-K | H230750
15. SZERSZÁMOK ÉS VÉDŐESZKÖKÖK | Munkanadrág - elasztikus - méret 52; kék | IVAR.H23-K | H230752
15. SZERSZÁMOK ÉS VÉDŐESZKÖKÖK | Munkanadrág - elasztikus - méret 54; kék | IVAR.H23-K | H230754
15. SZERSZÁMOK ÉS VÉDŐESZKÖKÖK | Munkanadrág - elasztikus - méret 56; kék | IVAR.H23-K | H230756
15. SZERSZÁMOK ÉS VÉDŐESZKÖKÖK | Munkanadrág - elasztikus - méret 58; kék | IVAR.H23-K | H230758
15. SZERSZÁMOK ÉS VÉDŐESZKÖKÖK | Munkanadrág - elasztikus - méret 60; kék | IVAR.H23-K | H230760
15. SZERSZÁMOK ÉS VÉDŐESZKÖKÖK | Munkanadrág - elasztikus - méret 62; kék | IVAR.H23-K | H230762
15. SZERSZÁMOK ÉS VÉDŐESZKÖKÖK | Munkanadrág - elasztikus - méret 64; kék | IVAR.H23-K | H230764
15. SZERSZÁMOK ÉS VÉDŐESZKÖKÖK | Munka nadrág - hosszú - méret 60; övvel | IVAR.R8ED+02 | HKAH9701.60
15. SZERSZÁMOK ÉS VÉDŐESZKÖKÖK | Munka nadrág - hosszú - méret 62; övvel | IVAR.R8ED+02 | HKAH9701.62
15. SZERSZÁMOK ÉS VÉDŐESZKÖKÖK | Munka nadrág - hosszú - méret 64; övvel | IVAR.R8ED+02 | HKAH9701.64
15. SZERSZÁMOK ÉS VÉDŐESZKÖKÖK | Munka nadrág - rövid - méret 60; övvel | IVAR.R8ED+04 | HSAH9706.60
15. SZERSZÁMOK ÉS VÉDŐESZKÖKÖK | Munka nadrág - rövid - méret 62; övvel | IVAR.R8ED+04 | HSAH9706.62
15. SZERSZÁMOK ÉS VÉDŐESZKÖKÖK | Munka felső - méret 48 | IVAR.R8ED+01 | HBAH9700.48
15. SZERSZÁMOK ÉS VÉDŐESZKÖKÖK | Munka felső - méret 60 | IVAR.R8ED+01 | HBAH9700.60
15. SZERSZÁMOK ÉS VÉDŐESZKÖKÖK | Munka felső - méret 62 | IVAR.R8ED+01 | HBAH9700.62
15. SZERSZÁMOK ÉS VÉDŐESZKÖKÖK | Munka felső - méret 64 | IVAR.R8ED+01 | HBAH9700.64
15. SZERSZÁMOK ÉS VÉDŐESZKÖKÖK | Elektrohidraulikus prés - 230V; 21,6V; préspofák nélkül | IVAR.MINI-PRESS 22V ACC | 578010
15. SZERSZÁMOK ÉS VÉDŐESZKÖKÖK | Elektrohidraulikus prés - akkumulátoros - préspofa nélkül | IVAR.MINI-PRESS ACC | 578012
15. SZERSZÁMOK ÉS VÉDŐESZKÖKÖK | Elektrohidraulikus prés - akkumulátoros; préspofával együtt B | IVAR.MINI-PRESS ACC SET | 578012SET
15. SZERSZÁMOK ÉS VÉDŐESZKÖKÖK | Akkumulátor Li-Ion - 14,4v; 1,5Ah; IVAR.MINI-PRESS -hez | IVAR.PRISLUSENSTVI | 571545
15. SZERSZÁMOK ÉS VÉDŐESZKÖKÖK | Akkumulátor Li-Ion - 14,4V; 3,0Ah; IVAR.MINI-PRESS -hez | IVAR.PRISLUSENSTVI | 571555
15. SZERSZÁMOK ÉS VÉDŐESZKÖKÖK | Tápegység Li-Ion - 230V; 14,4V; IVAR.MINI-PRESS -hez | IVAR.PRISLUSENSTVI | 571565
15. SZERSZÁMOK ÉS VÉDŐESZKÖKÖK | Akkumulátor Li-Ion - 21,6V; 1,5Ah; IVAR.MINI-PRESS - hez | IVAR.PRISLUSENSTVI | 571570