## ceník CS+TT_07-2023_EUR
ÁRLISTA IVAR CS 2023
- az árlista 2023.07.03.-től érvényes, az árak ÁFA nélkül értendők
megjegyzés | től érvényes | fejezet | megnevezés | típus | csomagolás | cikkszám | DPC EUR
|  | 1. Csövek és présidomok ALPEX | Többrétegű csövek - 16x2; PN10, T=+95 °C - 100m | IVAR.ALPEX-DUO XS | 100m | 83516401 | 2.1
|  | 1. Csövek és présidomok ALPEX | Többrétegű csövek - 16x2; PN10, T=+95 °C - 200m | IVAR.ALPEX-DUO XS | 200m | 83516701 | 2.1
|  | 1. Csövek és présidomok ALPEX | Többrétegű csövek - 18x2; PN10, T=+95 °C - 200m | IVAR.ALPEX-DUO XS | 200m | 83518701 | 2.76
|  | 1. Csövek és présidomok ALPEX | Többrétegű csövek - 20x2; PN10, T=+95 °C - 100m | IVAR.ALPEX-DUO XS | 100m | 83520401 | 3.1
|  | 1. Csövek és présidomok ALPEX | Többrétegű csövek - 26x3; PN10, T=+95 °C - 50m | IVAR.ALPEX-DUO XS | 50m | 83526201 | 5.98
|  | 1. Csövek és présidomok ALPEX | Többrétegű csövek - 32x3; PN10, T=+95 °C - 50m | IVAR.ALPEX-DUO XS | 50m | 83532201 | 9.32
|  | 1. Csövek és présidomok ALPEX | Többrétegű csövek - 16x2; PN10, T=+95 °C - 5m rudak | IVAR.ALPEX-DUO XS | 5m rudak | 83516001 | 3.19
|  | 1. Csövek és présidomok ALPEX | Többrétegű csövek - 20x2; PN10, T=+95 °C - 5m rudak | IVAR.ALPEX-DUO XS | 5m rudak | 83520001 | 4.46
|  | 1. Csövek és présidomok ALPEX | Többrétegű csövek - 26x3; PN10, T=+95 °C - 5m rudak | IVAR.ALPEX-DUO XS | 5m rudak | 83526001 | 6.44
|  | 1. Csövek és présidomok ALPEX | Többrétegű csövek - 32x3; PN10, T=+95 °C - 5m rudak | IVAR.ALPEX-DUO XS | 5m rudak | 83532001 | 9.35
|  | 1. Csövek és présidomok ALPEX | Többrétegű csövek - 40x3,5; PN10, T=+95 °C - 5m rudak | IVAR.ALPEX-DUO XS | 5m rudak | 83540005 | 13.82
|  | 1. Csövek és présidomok ALPEX | Többrétegű csövek - 50x4; PN10, T=+95 °C - 5m rudak | IVAR.ALPEX-DUO XS | 5m rudak | 83550005 | 20.8
|  | 1. Csövek és présidomok ALPEX | Többrétegű csövek - 63x4,5; PN10, T=+95 °C - 5m rudak | IVAR.ALPEX-DUO XS | 5m rudak | 83563005 | 38.57
|  | 1. Csövek és présidomok ALPEX | Többrétegű csövek - 75x5; PN10, T=+95 °C - 5m rudak | IVAR.ALPEX-DUO XS | 5m rudak | 83575005 | 101.77
|  | 1. Csövek és présidomok ALPEX | Többrétegű csövek - 16x2; PN10, T=+70 °C; PN10, T=+95 °C - 100m | IVAR.TURATEC | 100m | 73016434 | 1.64
|  | 1. Csövek és présidomok ALPEX | Többrétegű csövek - 16x2; PN10, T=+70 °C; PN10, T=+95 °C - 200m | IVAR.TURATEC | 200m | 73016734 | 1.64
|  | 1. Csövek és présidomok ALPEX | Többrétegű csövek - 16x2; PN10, T=+70 °C; PN10, T=+95 °C - 500m | IVAR.TURATEC | 500m | 73016934 | 1.64
|  | 1. Csövek és présidomok ALPEX | Többrétegű csövek - 18x2; PN10, T=+70 °C; PN10, T=+95 °C - 200m | IVAR.TURATEC | 200m | 73018701 | 2.61
|  | 1. Csövek és présidomok ALPEX | Többrétegű csövek - 20x2; PN10, T=+70 °C; PN10, T=+95 °C - 100m | IVAR.TURATEC | 100m | 73020434 | 2.61
|  | 1. Csövek és présidomok ALPEX | Többrétegű cső - 20x2; PN10, T=+70 °C; PN10, T=+95 °C - 200m | IVAR.TURATEC | 200m | 73020711 | 2.73
|  | 1. Csövek és présidomok ALPEX | Többrétegű csövek - 26x3; PN10, T=+70 °C; PN10, T=+95 °C - 50m | IVAR.TURATEC | 50m | 73026234 | 5.77
|  | 1. Csövek és présidomok ALPEX | Többrétegű csövek - 32x3; PN10, T=+70 °C; PN10, T=+95 °C - 50m | IVAR.TURATEC | 50m | 73032201 | 8.11
|  | 1. Csövek és présidomok ALPEX | Többrétegű csövek - 16x2; PN10, T=+70 °C; PN10, T=+95 °C - 5m rudak | IVAR.TURATEC | 5m rudak | 73016005 | 2.85
|  | 1. Csövek és présidomok ALPEX | Többrétegű csövek - 20x2; PN10, T=+70 °C; PN10, T=+95 °C - 5m rudak | IVAR.TURATEC | 5m rudak | 73020005 | 3.86
|  | 1. Csövek és présidomok ALPEX | Többrétegű csövek - 26x3; PN10, T=+70 °C; PN10, T=+95 °C - 5m rudak | IVAR.TURATEC | 5m rudak | 73026005 | 6.44
|  | 1. Csövek és présidomok ALPEX | Többrétegű csövek - 32x3; PN10, T=+70 °C; PN10, T=+95 °C - 5m rudak | IVAR.TURATEC | 5m rudak | 73032005 | 8.56
|  | 1. Csövek és présidomok ALPEX | Többrétegű cső - védőcsőben - 16x2; JN10, T=+70° C; JN10, T=+95° C - 50m | IVAR.TURATEC-MH | 50m | 73116225 | 3.19
|  | 1. Csövek és présidomok ALPEX | Többrétegű cső - védőcsőben - 20x2; JN10, T=+70° C; JN10, T=+95° C - 50m | IVAR.TURATEC-MH | 50m | 73120225 | 4.59
|  | 1. Csövek és présidomok ALPEX | Többrétegű cső - szigeteléssel 6mm - 16x2; JN10; T=+95° C - 100m | IVAR.ALPEX ISOL | 100m | 806171050 | 2.51
|  | 1. Csövek és présidomok ALPEX | Többrétegű cső - szigeteléssel 6mm - 16x2; JN10; T=+95° C - 100m | IVAR.ALPEX ISOL | 50m | 806341050 | 3.5
|  | 1. Csövek és présidomok ALPEX | Többrétegű cső - szigetelő köpennyel 9mm - 16x2; PN10; T=+95° C - 50m | IVAR.ALPEX ISOL | 50m | 806171950 | 3.12
|  | 1. Csövek és présidomok ALPEX | Többrétegű cső - szigetelő köpennyel 9mm - 20x2; PN10; T=+95° C - 50m | IVAR.ALPEX ISOL | 50m | 806341950 | 4.22
|  | 1. Csövek és présidomok ALPEX | Többrétegű cső - szigeteléssel 9mm - 26x3; JN10; T=+95° C - 50m | IVAR.ALPEX ISOL | 50m | 806551025 | 7.38
|  | 1. Csövek és présidomok ALPEX | Többrétegű cső - szigeteléssel 9mm - 32x3; JN10; T=+95° C - 25m | IVAR.ALPEX ISOL | 25m | 806751025 | 9.75
|  | 1. Csövek és présidomok ALPEX | Védőcső - fekete - 50m | IVAR.HK 1620 | 50m | 79818203 | 0.82
|  | 1. Csövek és présidomok ALPEX | PEX cső - 17x2; PN6-T=+90 °C, PN10-T=+60 °C - 120m | IVAR.PE-Xa | 120m | 71317535 | 1.73
|  | 1. Csövek és présidomok ALPEX | PEX cső - 17x2; PN6-T=+90 °C, PN10-T=+60 °C - 240m | IVAR.PE-Xa | 240m | 71317835 | 1.73
|  | 1. Csövek és présidomok ALPEX | PEX cső - 17x2; PN6-T=+90 °C, PN10-T=+60 °C - 600m | IVAR.PE-Xa | 600m | 71317935 | 1.73
|  | 1. Csövek és présidomok ALPEX | PEX cső - 20x2; PN6-T=+90 °C, PN10-T=+60 °C - 200m | IVAR.PE-Xa | 200m | 71020700 | 2.18
|  | 1. Csövek és présidomok ALPEX | PEX cső - 25x2,3; PN6-T=+90 °C, PN10-T=+60 °C - 200m | IVAR.PE-Xa | 200m | 71025700 | 3.58
| 2023-07-03 | 1. Csövek és présidomok ALPEX | PRESS toldó - PEX csőhöz - 17x17 | IVAR.AC2 | 5/40/320 | 525293 | 7.39
| 2023-07-03 | 1. Csövek és présidomok ALPEX | PRESS könyök 90° - PEX csőhöz - 17x17 | IVAR.K AC2 | 5/30/240 | 523336 | 11.37
| 2023-07-03 | 1. Csövek és présidomok ALPEX | PRESS T-idom - PEX csőhöz - 17x1/2"Fx17 | IVAR.T AC2 | 5/20/160 | 523337 | 13.44
| 2023-07-03 | 1. Csövek és présidomok ALPEX | PRESS karmantyú - 16x16 | IVAR.PT 5700 | 5/220 | 510005 | 5.57
| 2023-07-03 | 1. Csövek és présidomok ALPEX | PRESS karmantyú - 18x18 | IVAR.PT 5700 | 5/200 | 510038 | 7.03
| 2023-07-03 | 1. Csövek és présidomok ALPEX | PRESS karmantyú - 20x20 | IVAR.PT 5700 | 5/150 | 510006 | 7.03
| 2023-07-03 | 1. Csövek és présidomok ALPEX | PRESS karmantyú - 26x26 | IVAR.PT 5700 | 5/120 | 510007 | 9.74
| 2023-07-03 | 1. Csövek és présidomok ALPEX | PRESS karmantyú - 32x32 | IVAR.PT 5700 | 5/80 | 510020 | 13.25
| 2023-07-03 | 1. Csövek és présidomok ALPEX | PRESS karmantyú - 40x40 | IVAR.PT 5700 | 1/40 | 510030 | 32.6
| 2023-07-03 | 1. Csövek és présidomok ALPEX | PRESS karmantyú - 50x50 | IVAR.PT 5700 | 1/25 | 510028 | 50.54
| 2023-07-03 | 1. Csövek és présidomok ALPEX | PRESS karmantyú - 63x63 | IVAR.PT 5700 | 1/15 | 510053 | 82.53
| 2023-07-03 | 1. Csövek és présidomok ALPEX | PRESS karmantyú - 75x75 | IVAR.PT 5700 | 1 | 86775100 | 259.21
| 2023-07-03 | 1. Csövek és présidomok ALPEX | PRESS karmantyú szűkített - 16x18 | IVAR.PT 5700 R | 5/170 | 510040 | 6.61
| 2023-07-03 | 1. Csövek és présidomok ALPEX | PRESS karmantyú szűkített - 16x20 | IVAR.PT 5700 R | 5/170 | 510008 | 6.61
| 2023-07-03 | 1. Csövek és présidomok ALPEX | PRESS karmantyú szűkített - 16x26 | IVAR.PT 5700 R | 5/150 | 510009 | 8.49
| 2023-07-03 | 1. Csövek és présidomok ALPEX | PRESS karmantyú szűkített - 16x32 | IVAR.PT 5700 R | 5/120 | 510024 | 11.65
| 2023-07-03 | 1. Csövek és présidomok ALPEX | PRESS karmantyú szűkített - 18x20 | IVAR.PT 5700 R | 5/170 | 510039 | 7.03
| 2023-07-03 | 1. Csövek és présidomok ALPEX | PRESS karmantyú szűkített - 18x26 | IVAR.PT 5700 R | 5/150 | 510041 | 8.87
| 2023-07-03 | 1. Csövek és présidomok ALPEX | PRESS karmantyú szűkített - 20x26 | IVAR.PT 5700 R | 5/150 | 510010 | 8.87
| 2023-07-03 | 1. Csövek és présidomok ALPEX | PRESS karmantyú szűkített - 20x32 | IVAR.PT 5700 R | 5/100 | 510023 | 11.79
| 2023-07-03 | 1. Csövek és présidomok ALPEX | PRESS karmantyú szűkített - 26x32 | IVAR.PT 5700 R | 5/100 | 510019 | 12.59
| 2023-07-03 | 1. Csövek és présidomok ALPEX | PRESS karmantyú szűkített - 40x20 | IVAR.PT 5700 R | 5/40 | 510129 | 26.69
| 2023-07-03 | 1. Csövek és présidomok ALPEX | PRESS karmantyú szűkített - 40x26 | IVAR.PT 5700 R | 5/40 | 510108 | 28.76
| 2023-07-03 | 1. Csövek és présidomok ALPEX | PRESS karmantyú szűkített - 40x32 | IVAR.PT 5700 R | 1/40 | 510031 | 28.76
| 2023-07-03 | 1. Csövek és présidomok ALPEX | PRESS karmantyú szűkített - 40x50 | IVAR.PT 5700 R | 1/25 | 510029 | 50.54
| 2023-07-03 | 1. Csövek és présidomok ALPEX | PRESS karmantyú szűkített - 40x63 | IVAR.PT 5700 R | 1/15 | 510054 | 80.99
| 2023-07-03 | 1. Csövek és présidomok ALPEX | PRESS karmantyú szűkített - 50x26 | IVAR.PT 5700 R | 5/30 | 510128 | 39.09
| 2023-07-03 | 1. Csövek és présidomok ALPEX | PRESS karmantyú szűkített - 50x32 | IVAR.PT 5700 R | 1/30 | 510103 | 39.09
| 2023-07-03 | 1. Csövek és présidomok ALPEX | PRESS karmantyú szűkített - 50x63 | IVAR.PT 5700 R | 1/15 | 510055 | 80.99
| 2023-07-03 | 1. Csövek és présidomok ALPEX | PRESS karmantyú szűkített - 75x40 | IVAR.PT 5700 R | 1/4 | 86775180 | 233.17
| 2023-07-03 | 1. Csövek és présidomok ALPEX | PRESS karmantyú szűkített - 75x50 | IVAR.PT 5700 R | 1 | 86775190 | 240.75
| 2023-07-03 | 1. Csövek és présidomok ALPEX | PRESS karmantyú szűkített - 75x63 | IVAR.PT 5700 R | 1 | 86775195 | 248.55
| 2023-07-03 | 1. Csövek és présidomok ALPEX | PRESS átmenet - külső menet - 1/2"Mx16 | IVAR.PT 5608 | 5/220 | 510001 | 4.73
| 2023-07-03 | 1. Csövek és présidomok ALPEX | PRESS átmenet - külső menet - 1/2"Mx18 | IVAR.PT 5608 | 5/200 | 510042 | 5.33
| 2023-07-03 | 1. Csövek és présidomok ALPEX | PRESS átmenet - külső menet - 3/4"Mx18 | IVAR.PT 5608 | 5/170 | 510043 | 6.45
| 2023-07-03 | 1. Csövek és présidomok ALPEX | PRESS átmenet - külső menet - 1/2"Mx20 | IVAR.PT 5608 | 5/200 | 510002 | 5.32
| 2023-07-03 | 1. Csövek és présidomok ALPEX | PRESS átmenet - külső menet - 3/4"Mx20 | IVAR.PT 5608 | 5/170 | 510003 | 6.44
| 2023-07-03 | 1. Csövek és présidomok ALPEX | PRESS átmenet - külső menet - 3/4"Mx26 | IVAR.PT 5608 | 5/130 | 510004 | 7.76
| 2023-07-03 | 1. Csövek és présidomok ALPEX | PRESS átmenet - külső menet - 1"Mx26 | IVAR.PT 5608 | 5/100 | 510044 | 10.6
| 2023-07-03 | 1. Csövek és présidomok ALPEX | PRESS átmenet - külső menet - 1"Mx32 | IVAR.PT 5608 | 5/100 | 510021 | 11.38
| 2023-07-03 | 1. Csövek és présidomok ALPEX | PRESS átmenet - külső menet - 5/4"Mx32 | IVAR.PT 5608 | 1/60 | 510106 | 26.7
| 2023-07-03 | 1. Csövek és présidomok ALPEX | PRESS átmenet - külső menet - 5/4"Mx40 | IVAR.PT 5608 | 1/40 | 510032 | 29.97
| 2023-07-03 | 1. Csövek és présidomok ALPEX | PRESS átmenet - külső menet - 6/4"Mx50 | IVAR.PT 5608 | 1/25 | 510027 | 41.39
| 2023-07-03 | 1. Csövek és présidomok ALPEX | PRESS átmenet - külső menet - 2"Mx63 | IVAR.PT 5608 | 1/16 | 510052 | 74.9
| 2023-07-03 | 1. Csövek és présidomok ALPEX | PRESS átmenet - külső menet - 2 1/2"Mx75 | IVAR.PT 5608 | 1/10 | 86775769 | 251.49
| 2023-07-03 | 1. Csövek és présidomok ALPEX | PRESS átmenet - belső menet - 1/2"Fx16 | IVAR.PT 5613 | 5/220 | 510011 | 5.01
| 2023-07-03 | 1. Csövek és présidomok ALPEX | PRESS átmenet - belső menet - 1/2"Fx18 | IVAR.PT 5613 | 5/220 | 510045 | 6.47
| 2023-07-03 | 1. Csövek és présidomok ALPEX | PRESS átmenet - belső menet - 3/4"Fx18 | IVAR.PT 5613 | 5/150 | 510046 | 6.51
| 2023-07-03 | 1. Csövek és présidomok ALPEX | PRESS átmenet - belső menet - 1/2"Fx20 | IVAR.PT 5613 | 5/150 | 510012 | 5.5
| 2023-07-03 | 1. Csövek és présidomok ALPEX | PRESS átmenet - belső menet - 3/4"Fx20 | IVAR.PT 5613 | 5/140 | 510013 | 6.51
| 2023-07-03 | 1. Csövek és présidomok ALPEX | PRESS átmenet - belső menet - 3/4"Fx26 | IVAR.PT 5613 | 5/140 | 510014 | 8.04
| 2023-07-03 | 1. Csövek és présidomok ALPEX | PRESS átmenet - belső menet - 1"Fx26 | IVAR.PT 5613 | 5/100 | 510047 | 10.82
| 2023-07-03 | 1. Csövek és présidomok ALPEX | PRESS átmenet - belső menet - 1"Fx32 | IVAR.PT 5613 | 5/90 | 510022 | 11.24
| 2023-07-03 | 1. Csövek és présidomok ALPEX | PRESS átmenet - belső menet - 5/4"Fx40 | IVAR.PT 5613 | 3/24 | 86740775 | 60.62
| 2023-07-03 | 1. Csövek és présidomok ALPEX | PRESS átmenet - belső menet - 6/4"Fx50 | IVAR.PT 5613 | 2/20 | 86750776 | 86.31
| 2023-07-03 | 1. Csövek és présidomok ALPEX | PRESS átmenet - belső menet - 2"Fx63 | IVAR.PT 5613 | 1/9 | 86763778 | 147.25
| 2023-07-03 | 1. Csövek és présidomok ALPEX | PRESS átmenet - külső menet O-gyűrűvel - 1/2"Mx16 | IVAR.PT 5609 | 5/250 | 510048 | 5.32
| 2023-07-03 | 1. Csövek és présidomok ALPEX | PRESS átmenet - külső menet O-gyűrűvel - 1/2"Mx18 | IVAR.PT 5609 | 5/200 | 510049 | 5.95
| 2023-07-03 | 1. Csövek és présidomok ALPEX | PRESS átmenet - külső menet O-gyűrűvel - 1/2"Mx20 | IVAR.PT 5609 | 5/200 | 510050 | 5.71
| 2023-07-03 | 1. Csövek és présidomok ALPEX | PRESS átmenet - EK hollandi anya - EKx16 | IVAR.PT 5705 | 5/250 | 510017 | 6.51
| 2023-07-03 | 1. Csövek és présidomok ALPEX | PRESS átmenet - EK hollandi anya - EKx18 | IVAR.PT 5705 | 5/230 | 513020 | 8.31
| 2023-07-03 | 1. Csövek és présidomok ALPEX | PRESS átmenet - EK hollandi anya - EKx20 | IVAR.PT 5705 | 5/225 | 510018 | 7.03
| 2023-07-03 | 1. Csövek és présidomok ALPEX | PRESS átmenet - hollandi anya - 1/2"Fx16 | IVAR.PT 5703 | 5/250 | 510085 | 4.84
| 2023-07-03 | 1. Csövek és présidomok ALPEX | PRESS átmenet - hollandi anya - 3/4"Fx16 | IVAR.PT 5703 | 5/250 | 510076 | 5.29
| 2023-07-03 | 1. Csövek és présidomok ALPEX | PRESS átmenet - hollandi anya - 3/4"Fx18 | IVAR.PT 5703 | 5/240 | 510077 | 6.42
| 2023-07-03 | 1. Csövek és présidomok ALPEX | PRESS átmenet - hollandi anya - 3/4"Fx20 | IVAR.PT 5703 | 5/240 | 510078 | 5.77
| 2023-07-03 | 1. Csövek és présidomok ALPEX | PRESS átmenet - hollandi anya - 3/4"Fx26 | IVAR.PT 5703 | 5/150 | 510088 | 10.26
| 2023-07-03 | 1. Csövek és présidomok ALPEX | PRESS átmenet - hollandi anya - 5/4"Fx32 | IVAR.PT 5703 | 5/120 | 510079 | 10.51
| 2023-07-03 | 1. Csövek és présidomok ALPEX | PRESS átmenet - hollandi anya - 1"Fx26 | IVAR.PT 5703 | 5/100 | 510089 | 12.49
| 2023-07-03 | 1. Csövek és présidomok ALPEX | PRESS átmenet - hollandi anya - 1"Fx32 | IVAR.PT 5703 | 5/80 | 510080 | 14.19
| 2023-07-03 | 1. Csövek és présidomok ALPEX | PRESS átmenet - hollandi anya - 6/4"Fx40 | IVAR.PT 5703 | 1/40 | 510081 | 40.21
| 2023-07-03 | 1. Csövek és présidomok ALPEX | PRESS átmenet - hollandi anya - 2"Fx63 | IVAR.PT 5703 | 1/16 | 510083 | 92.41
| 2023-07-03 | 1. Csövek és présidomok ALPEX | PRESS könyök 90° - 16x16 | IVAR.PT 5710 | 5/180 | 511009 | 6.78
| 2023-07-03 | 1. Csövek és présidomok ALPEX | PRESS könyök 90° - 18x18 | IVAR.PT 5710 | 5/150 | 511018 | 8.31
| 2023-07-03 | 1. Csövek és présidomok ALPEX | PRESS könyök 90° - 20x20 | IVAR.PT 5710 | 5/150 | 511010 | 8.31
| 2023-07-03 | 1. Csövek és présidomok ALPEX | PRESS könyök 90° - 26x26 | IVAR.PT 5710 | 5/80 | 511011 | 13.36
| 2023-07-03 | 1. Csövek és présidomok ALPEX | PRESS könyök 90° - 32x32 | IVAR.PT 5710 | 5/50 | 511012 | 18.44
| 2023-07-03 | 1. Csövek és présidomok ALPEX | PRESS könyök 90° - 40x40 | IVAR.PT 5710 | 1/20 | 510035 | 38.14
| 2023-07-03 | 1. Csövek és présidomok ALPEX | PRESS könyök 90° - 50x50 | IVAR.PT 5710 | 1/10 | 510036 | 58.99
| 2023-07-03 | 1. Csövek és présidomok ALPEX | PRESS könyök 90° - 63x63 | IVAR.PT 5710 | 1/7 | 510056 | 88.3
| 2023-07-03 | 1. Csövek és présidomok ALPEX | PRESS könyök 90° - 75x75 | IVAR.PT 5710 | 1/6 | 86775200 | 309.84
| 2023-07-03 | 1. Csövek és présidomok ALPEX | PRESS könyök 45° - 26x26 | IVAR.PT 5704 | 5/90 | 510099 | 16.56
| 2023-07-03 | 1. Csövek és présidomok ALPEX | PRESS könyök 45° - 32x32 | IVAR.PT 5704 | 5/70 | 510100 | 18.3
| 2023-07-03 | 1. Csövek és présidomok ALPEX | PRESS könyök 45° - 40x40 | IVAR.PT 5704 | 1/25 | 510101 | 59.25
| 2023-07-03 | 1. Csövek és présidomok ALPEX | PRESS könyök 45° - 50x50 | IVAR.PT 5704 | 1/12 | 510102 | 75.99
| 2023-07-03 | 1. Csövek és présidomok ALPEX | PRESS könyök 90° - külső menet - 1/2"Mx16 | IVAR.PT 5711 | 5/180 | 511001 | 6.16
| 2023-07-03 | 1. Csövek és présidomok ALPEX | PRESS könyök 90° - külső menet - 1/2"Mx18 | IVAR.PT 5711 | 5/180 | 511021 | 7.27
| 2023-07-03 | 1. Csövek és présidomok ALPEX | PRESS könyök 90° - külső menet - 1/2"Mx20 | IVAR.PT 5711 | 5/150 | 511002 | 7.27
| 2023-07-03 | 1. Csövek és présidomok ALPEX | PRESS könyök 90° - külső menet - 3/4"Mx20 | IVAR.PT 5711 | 5/150 | 511003 | 8.21
| 2023-07-03 | 1. Csövek és présidomok ALPEX | PRESS könyök 90° - külső menet - 3/4"Mx26 | IVAR.PT 5711 | 5/100 | 511004 | 10.61
| 2023-07-03 | 1. Csövek és présidomok ALPEX | PRESS könyök 90° - külső menet - 1"Mx32 | IVAR.PT 5711 | 5/50 | 511013 | 16.8
| 2023-07-03 | 1. Csövek és présidomok ALPEX | PRESS könyök 90° - külső menet - 5/4"Mx40 | IVAR.PT 5711 | 1/30 | 510033 | 33.93
| 2023-07-03 | 1. Csövek és présidomok ALPEX | PRESS könyök 90° - külső menet - 6/4"Mx50 | IVAR.PT 5711 | 1/15 | 510034 | 53.7
| 2023-07-03 | 1. Csövek és présidomok ALPEX | PRESS könyök 90° - külső menet - 2"Mx63 | IVAR.PT 5711 | 1/10 | 510057 | 81.66
| 2023-07-03 | 1. Csövek és présidomok ALPEX | PRESS könyök 90° - belső menet - 1/2"Fx16 | IVAR.PT 5712 | 5/200 | 511005 | 5.81
| 2023-07-03 | 1. Csövek és présidomok ALPEX | PRESS könyök 90° - belső menet - 3/4"Fx18 | IVAR.PT 5712 | 5/150 | 511020 | 8.23
| 2023-07-03 | 1. Csövek és présidomok ALPEX | PRESS könyök 90° - belső menet - 1/2"Fx20 | IVAR.PT 5712 | 5/150 | 511006 | 7.27
| 2023-07-03 | 1. Csövek és présidomok ALPEX | PRESS könyök 90° - belső menet - 3/4"Fx20 | IVAR.PT 5712 | 5/150 | 511007 | 7.86
| 2023-07-03 | 1. Csövek és présidomok ALPEX | PRESS könyök 90° - belső menet - 3/4"Fx26 | IVAR.PT 5712 | 5/100 | 511008 | 9.88
| 2023-07-03 | 1. Csövek és présidomok ALPEX | PRESS könyök 90° - belső menet - 1"Fx32 | IVAR.PT 5712 | 5/70 | 511014 | 16.56
| 2023-07-03 | 1. Csövek és présidomok ALPEX | PRESS T-idom - 16x16x16 | IVAR.PT 5720 | 5/110 | 512001 | 9.39
| 2023-07-03 | 1. Csövek és présidomok ALPEX | PRESS T-idom - 18x18x18 | IVAR.PT 5720 | 5/80 | 512054 | 12.14
| 2023-07-03 | 1. Csövek és présidomok ALPEX | PRESS T-idom - 20x20x20 | IVAR.PT 5720 | 5/75 | 512002 | 12.14
| 2023-07-03 | 1. Csövek és présidomok ALPEX | PRESS T-idom - 26x26x26 | IVAR.PT 5720 | 5/50 | 512003 | 19.06
| 2023-07-03 | 1. Csövek és présidomok ALPEX | PRESS T-idom - 32x32x32 | IVAR.PT 5720 | 5/30 | 512020 | 29.22
| 2023-07-03 | 1. Csövek és présidomok ALPEX | PRESS T-idom - 40x40x40 | IVAR.PT 5720 | 1/12 | 512035 | 58.23
| 2023-07-03 | 1. Csövek és présidomok ALPEX | PRESS T-idom - 50x50x50 | IVAR.PT 5720 | 1/7 | 512036 | 93.56
| 2023-07-03 | 1. Csövek és présidomok ALPEX | PRESS T-idom - 63x63x63 | IVAR.PT 5720 | 1/4 | 510058 | 146.65
| 2023-07-03 | 1. Csövek és présidomok ALPEX | PRESS T-idom - 75x75x75 | IVAR.PT 5720 | 1/4 | 86775300 | 484.66
| 2023-07-03 | 1. Csövek és présidomok ALPEX | PRESS T-idom - külső menet - 16x1/2"Mx16 | IVAR.PT 5721 | 5/120 | 512029 | 10.68
| 2023-07-03 | 1. Csövek és présidomok ALPEX | PRESS T-idom - külső menet - 16x3/4"Mx16 | IVAR.PT 5721 | 5/120 | 512031 | 13.5
| 2023-07-03 | 1. Csövek és présidomok ALPEX | PRESS T-idom - külső menet - 18x1/2"Mx18 | IVAR.PT 5721 | 5/100 | 512066 | 12.35
| 2023-07-03 | 1. Csövek és présidomok ALPEX | PRESS T-idom - külső menet - 20x1/2"Mx20 | IVAR.PT 5721 | 5/100 | 512030 | 11.38
| 2023-07-03 | 1. Csövek és présidomok ALPEX | PRESS T-idom - külső menet - 20x3/4"Mx20 | IVAR.PT 5721 | 5/100 | 512032 | 11.65
| 2023-07-03 | 1. Csövek és présidomok ALPEX | PRESS T-idom - külső menet - 26x3/4"Mx26 | IVAR.PT 5721 | 5/50 | 512067 | 25.32
| 2023-07-03 | 1. Csövek és présidomok ALPEX | PRESS T-idom - belső menet - 16x1/2"Fx16 | IVAR.PT 5722 | 5/125 | 512022 | 8.77
| 2023-07-03 | 1. Csövek és présidomok ALPEX | PRESS T-idom - belső menet - 16x3/4"Fx16 | IVAR.PT 5722 | 5/120 | 512028 | 11.58
| 2023-07-03 | 1. Csövek és présidomok ALPEX | PRESS T-idom - belső menet - 18x1/2"Fx18 | IVAR.PT 5722 | 5/100 | 512065 | 10.37
| 2023-07-03 | 1. Csövek és présidomok ALPEX | PRESS T-idom - belső menet - 18x3/4"Fx18 | IVAR.PT 5722 | 5/100 | 512045 | 14.37
| 2023-07-03 | 1. Csövek és présidomok ALPEX | PRESS T-idom - belső menet - 20x1/2"Fx20 | IVAR.PT 5722 | 5/100 | 512027 | 10.37
| 2023-07-03 | 1. Csövek és présidomok ALPEX | PRESS T-idom - belső menet - 20x3/4"Fx20 | IVAR.PT 5722 | 5/100 | 512023 | 13.04
| 2023-07-03 | 1. Csövek és présidomok ALPEX | PRESS T-idom - belső menet - 26x1/2"Fx20 | IVAR.PT 5722 | 5/80 | 512047 | 14.99
| 2023-07-03 | 1. Csövek és présidomok ALPEX | PRESS T-idom - belső menet - 26x1/2"Fx26 | IVAR.PT 5722 | 5/70 | 512046 | 15.69
| 2023-07-03 | 1. Csövek és présidomok ALPEX | PRESS T-idom - belső menet - 26x3/4"Fx26 | IVAR.PT 5722 | 5/70 | 512042 | 16.18
| 2023-07-03 | 1. Csövek és présidomok ALPEX | PRESS T-idom - belső menet - 32x3/4"Fx32 | IVAR.PT 5722 | 2/40 | 512043 | 24.7
| 2023-07-03 | 1. Csövek és présidomok ALPEX | PRESS T-idom - belső menet - 32x1"Fx32 | IVAR.PT 5722 | 5/50 | 512044 | 25.19
| 2023-07-03 | 1. Csövek és présidomok ALPEX | PRESS T-idom - belső menet - 40x3/4"Fx40 | IVAR.PT 5722 | 1/15 | 512040 | 52.2
| 2023-07-03 | 1. Csövek és présidomok ALPEX | PRESS T-idom - belső menet - 40x1"Fx40 | IVAR.PT 5722 | 1/12 | 512087 | 62.44
| 2023-07-03 | 1. Csövek és présidomok ALPEX | PRESS T-idom - belső menet - 50x3/4"Fx50 | IVAR.PT 5722 | 1/12 | 512041 | 86.29
| 2023-07-03 | 1. Csövek és présidomok ALPEX | PRESS T-idom - belső menet - 50x1"Fx50 | IVAR.PT 5722 | 1/12 | 512088 | 85.08
| 2023-07-03 | 1. Csövek és présidomok ALPEX | PRESS T-idom - belső menet - 50x5/4"Fx50 | IVAR.PT 5722 | 1/12 | 510115 | 86.29
| 2023-07-03 | 1. Csövek és présidomok ALPEX | PRESS T-idom - belső menet - 63x1"Fx63 | IVAR.PT 5722 | 1/8 | 510060 | 111.8
| 2023-07-03 | 1. Csövek és présidomok ALPEX | PRESS T-idom - belső menet - 63x5/4"Fx63 | IVAR.PT 5722 | 1/8 | 510061 | 111.8
| 2023-07-03 | 1. Csövek és présidomok ALPEX | PRESS T-idom - belső menet - 75x1"Fx75 | IVAR.PT 5722 | 1/5 | 86775744 | 446.36
| 2023-07-03 | 1. Csövek és présidomok ALPEX | PRESS T-idom szűkített - 16x18x16 | IVAR.PT 5720 R | 5/100 | 512056 | 11.65
| 2023-07-03 | 1. Csövek és présidomok ALPEX | PRESS T-idom szűkített - 16x20x16 | IVAR.PT 5720 R | 5/100 | 512013 | 11.65
| 2023-07-03 | 1. Csövek és présidomok ALPEX | PRESS T-idom szűkített - 18x16x16 | IVAR.PT 5720 R | 5/100 | 512058 | 11.65
| 2023-07-03 | 1. Csövek és présidomok ALPEX | PRESS T-idom szűkített - 18x16x18 | IVAR.PT 5720 R | 5/80 | 512055 | 11.51
| 2023-07-03 | 1. Csövek és présidomok ALPEX | PRESS T-idom szűkített - 18x26x18 | IVAR.PT 5720 R | 5/50 | 512061 | 18.48
| 2023-07-03 | 1. Csövek és présidomok ALPEX | PRESS T-idom szűkített - 20x16x16 | IVAR.PT 5720 R | 5/100 | 512009 | 11.65
| 2023-07-03 | 1. Csövek és présidomok ALPEX | PRESS T-idom szűkített - 20x16x20 | IVAR.PT 5720 R | 5/100 | 512004 | 11.51
| 2023-07-03 | 1. Csövek és présidomok ALPEX | PRESS T-idom szűkített - 20x18x18 | IVAR.PT 5720 R | 5/80 | 512064 | 12.114
| 2023-07-03 | 1. Csövek és présidomok ALPEX | PRESS T-idom szűkített - 20x18x20 | IVAR.PT 5720 R | 5/80 | 512057 | 12.14
| 2023-07-03 | 1. Csövek és présidomok ALPEX | PRESS T-idom szűkített - 20x20x16 | IVAR.PT 5720 R | 5/100 | 512007 | 11.51
| 2023-07-03 | 1. Csövek és présidomok ALPEX | PRESS T-idom szűkített - 20x26x20 | IVAR.PT 5720 R | 5/60 | 512014 | 17.67
| 2023-07-03 | 1. Csövek és présidomok ALPEX | PRESS T-idom szűkített - 20x32x20 | IVAR.PT 5720 R | 5/40 | 512051 | 27.69
| 2023-07-03 | 1. Csövek és présidomok ALPEX | PRESS T-idom szűkített - 26x16x20 | IVAR.PT 5720 R | 5/60 | 512010 | 17.57
| 2023-07-03 | 1. Csövek és présidomok ALPEX | PRESS T-idom szűkített - 26x16x26 | IVAR.PT 5720 R | 5/50 | 512005 | 18.26
| 2023-07-03 | 1. Csövek és présidomok ALPEX | PRESS T-idom szűkített - 26x18x18 | IVAR.PT 5720 R | 5/50 | 512062 | 17.67
| 2023-07-03 | 1. Csövek és présidomok ALPEX | PRESS T-idom szűkített - 26x18x26 | IVAR.PT 5720 R | 5/50 | 512059 | 18.54
| 2023-07-03 | 1. Csövek és présidomok ALPEX | PRESS T-idom szűkített - 26x20x16 | IVAR.PT 5720 R | 5/60 | 512011 | 17.57
| 2023-07-03 | 1. Csövek és présidomok ALPEX | PRESS T-idom szűkített - 26x20x20 | IVAR.PT 5720 R | 5/60 | 512012 | 17.67
| 2023-07-03 | 1. Csövek és présidomok ALPEX | PRESS T-idom szűkített - 26x20x26 | IVAR.PT 5720 R | 5/50 | 512006 | 18.54
| 2023-07-03 | 1. Csövek és présidomok ALPEX | PRESS T-idom szűkített - 26x26x16 | IVAR.PT 5720 R | 5/60 | 512048 | 18.26
| 2023-07-03 | 1. Csövek és présidomok ALPEX | PRESS T-idom szűkített - 26x26x18 | IVAR.PT 5720 R | 5/50 | 512063 | 19.06
| 2023-07-03 | 1. Csövek és présidomok ALPEX | PRESS T-idom szűkített - 26x26x20 | IVAR.PT 5720 R | 5/50 | 512008 | 18.54
| 2023-07-03 | 1. Csövek és présidomok ALPEX | PRESS T-idom szűkített - 26x32x26 | IVAR.PT 5720 R | 2/40 | 512019 | 28.77
| 2023-07-03 | 1. Csövek és présidomok ALPEX | PRESS T-idom szűkített - 32x16x32 | IVAR.PT 5720 R | 2/40 | 512015 | 28.14
| 2023-07-03 | 1. Csövek és présidomok ALPEX | PRESS T-idom szűkített - 32x18x32 | IVAR.PT 5720 R | 5/40 | 512060 | 28.32
| 2023-07-03 | 1. Csövek és présidomok ALPEX | PRESS T-idom szűkített - 32x20x20 | IVAR.PT 5720 R | 2/40 | 512021 | 27.69
| 2023-07-03 | 1. Csövek és présidomok ALPEX | PRESS T-idom szűkített - 32x20x26 | IVAR.PT 5720 R | 2/40 | 512050 | 28.14
| 2023-07-03 | 1. Csövek és présidomok ALPEX | PRESS T-idom szűkített - 32x20x32 | IVAR.PT 5720 R | 2/40 | 512016 | 28.32
| 2023-07-03 | 1. Csövek és présidomok ALPEX | PRESS T-idom szűkített - 32x26x20 | IVAR.PT 5720 R | 5/40 | 512024 | 28.14
| 2023-07-03 | 1. Csövek és présidomok ALPEX | PRESS T-idom szűkített - 32x26x26 | IVAR.PT 5720 R | 2/40 | 512017 | 28.777
| 2023-07-03 | 1. Csövek és présidomok ALPEX | PRESS T-idom szűkített - 32x26x32 | IVAR.PT 5720 R | 2/40 | 512018 | 28.84
| 2023-07-03 | 1. Csövek és présidomok ALPEX | PRESS T-idom szűkített - 32x32x16 | IVAR.PT 5720 R | 5/35 | 512068 | 28.14
| 2023-07-03 | 1. Csövek és présidomok ALPEX | PRESS T-idom szűkített - 32x32x20 | IVAR.PT 5720 R | 2/40 | 512052 | 28.32
| 2023-07-03 | 1. Csövek és présidomok ALPEX | PRESS T-idom szűkített - 32x32x26 | IVAR.PT 5720 R | 2/40 | 512053 | 28.84
| 2023-07-03 | 1. Csövek és présidomok ALPEX | PRESS T-idom szűkített - 32x40x32 | IVAR.PT 5720 R | 1/16 | 510120 | 54.15
| 2023-07-03 | 1. Csövek és présidomok ALPEX | PRESS T-idom szűkített - 40x20x40 | IVAR.PT 5720 R | 1/15 | 512089 | 58.23
| 2023-07-03 | 1. Csövek és présidomok ALPEX | PRESS T-idom szűkített - 40x26x26 | IVAR.PT 5720 R | 1/16 | 510116 | 54.15
| 2023-07-03 | 1. Csövek és présidomok ALPEX | PRESS T-idom szűkített - 40x26x40 | IVAR.PT 5720 R | 1/15 | 512090 | 58.23
| 2023-07-03 | 1. Csövek és présidomok ALPEX | PRESS T-idom szűkített - 40x32x32 | IVAR.PT 5720 R | 1/16 | 510118 | 54.15
| 2023-07-03 | 1. Csövek és présidomok ALPEX | PRESS T-idom szűkített - 40x32x40 | IVAR.PT 5720 R | 1/14 | 512037 | 58.23
| 2023-07-03 | 1. Csövek és présidomok ALPEX | PRESS T-idom szűkített - 40x40x26 | IVAR.PT 5720 R | 1/16 | 510117 | 58.23
| 2023-07-03 | 1. Csövek és présidomok ALPEX | PRESS T-idom szűkített - 40x40x32 | IVAR.PT 5720 R | 1/16 | 510119 | 58.23
| 2023-07-03 | 1. Csövek és présidomok ALPEX | PRESS T-idom szűkített - 40x50x40 | IVAR.PT 5720 R | 1/7 | 510127 | 89.83
| 2023-07-03 | 1. Csövek és présidomok ALPEX | PRESS T-idom szűkített - 50x20x50 | IVAR.PT 5720 R | 1/10 | 512091 | 89.83
| 2023-07-03 | 1. Csövek és présidomok ALPEX | PRESS T-idom szűkített - 50x26x50 | IVAR.PT 5720 R | 1/10 | 512092 | 89.83
| 2023-07-03 | 1. Csövek és présidomok ALPEX | PRESS T-idom szűkített - 50x32x50 | IVAR.PT 5720 R | 1/10 | 512039 | 89.99
| 2023-07-03 | 1. Csövek és présidomok ALPEX | PRESS T-idom szűkített - 50x40x40 | IVAR.PT 5720 R | 1/7 | 510125 | 89.83
| 2023-07-03 | 1. Csövek és présidomok ALPEX | PRESS T-idom szűkített - 50x40x50 | IVAR.PT 5720 R | 1/7 | 512038 | 93.21
| 2023-07-03 | 1. Csövek és présidomok ALPEX | PRESS T-idom szűkített - 50x50x32 | IVAR.PT 5720 R | 1/10 | 510124 | 89.83
| 2023-07-03 | 1. Csövek és présidomok ALPEX | PRESS T-idom szűkített - 50x50x40 | IVAR.PT 5720 R | 1/7 | 510126 | 91.9
| 2023-07-03 | 1. Csövek és présidomok ALPEX | PRESS T-idom szűkített - 50x63x50 | IVAR.PT 5720 R | 1/6 | 510122 | 135.24
| 2023-07-03 | 1. Csövek és présidomok ALPEX | PRESS T-idom szűkített - 63x26x63 | IVAR.PT 5720 R | 1/6 | 512093 | 99.23
| 2023-07-03 | 1. Csövek és présidomok ALPEX | PRESS T-idom szűkített - 63x32x63 | IVAR.PT 5720 R | 1/6 | 512094 | 99.23
| 2023-07-03 | 1. Csövek és présidomok ALPEX | PRESS T-idom szűkített - 63x40x63 | IVAR.PT 5720 R | 1/6 | 512095 | 99.23
| 2023-07-03 | 1. Csövek és présidomok ALPEX | PRESS T-idom szűkített - 63x50x50 | IVAR.PT 5720 R | 1/6 | 510121 | 135.24
| 2023-07-03 | 1. Csövek és présidomok ALPEX | PRESS T-idom szűkített - 63x50x63 | IVAR.PT 5720 R | 1/5 | 510059 | 144.32
| 2023-07-03 | 1. Csövek és présidomok ALPEX | PRESS T-idom szűkített - 63x63x50 | IVAR.PT 5720 R | 1/6 | 510123 | 144.32
| 2023-07-03 | 1. Csövek és présidomok ALPEX | PRESS T-idom szűkített - 75x40x75 | IVAR.PT 5720 R | 1/5 | 86775380 | 450.93
| 2023-07-03 | 1. Csövek és présidomok ALPEX | PRESS T-idom szűkített - 75x50x75 | IVAR.PT 5720 R | 1/5 | 86775390 | 464.78
| 2023-07-03 | 1. Csövek és présidomok ALPEX | PRESS elágazó idom - 16x16x16 | IVAR.PT 5728 | 1/20 | 512080 | 60.29
| 2023-07-03 | 1. Csövek és présidomok ALPEX | PRESS elágazó idom - 18x16x18 | IVAR.PT 5728 | 1/20 | 512081 | 58.4
| 2023-07-03 | 1. Csövek és présidomok ALPEX | PRESS elágazó idom - 20x16x16 | IVAR.PT 5728 | 1/20 | 512083 | 61.36
| 2023-07-03 | 1. Csövek és présidomok ALPEX | PRESS elágazó idom - 20x16x20 | IVAR.PT 5728 | 1/12 | 512082 | 62.44
| 2023-07-03 | 1. Csövek és présidomok ALPEX | PRESS elágazó idom - 20x20x20 | IVAR.PT 5728 | 1/3 | 512085 | 63.52
| 2023-07-03 | 1. Csövek és présidomok ALPEX | PRESS dugó - 16 | IVAR.PT 5701 | 5/250 | 510071 | 4.04
| 2023-07-03 | 1. Csövek és présidomok ALPEX | PRESS dugó - 18 | IVAR.PT 5701 | 5/220 | 510072 | 7.24
| 2023-07-03 | 1. Csövek és présidomok ALPEX | PRESS dugó - 20 | IVAR.PT 5701 | 5/220 | 510073 | 5.18
| 2023-07-03 | 1. Csövek és présidomok ALPEX | PRESS dugó - 26 | IVAR.PT 5701 | 5/130 | 510074 | 7.13
| 2023-07-03 | 1. Csövek és présidomok ALPEX | PRESS dugó - 32 | IVAR.PT 5701 | 5/120 | 510075 | 10.4
| 2023-07-03 | 1. Csövek és présidomok ALPEX | PRESS karmantyú - réz - Cu 15x16 | IVAR.PT 5702 | 5/200 | 510065 | 10.51
| 2023-07-03 | 1. Csövek és présidomok ALPEX | PRESS karmantyú - réz - Cu 18x20 | IVAR.PT 5702 | 5/200 | 510066 | 12.04
| 2023-07-03 | 1. Csövek és présidomok ALPEX | PRESS karmantyú - réz - Cu 22x20 | IVAR.PT 5702 | 5/150 | 510091 | 14.78
| 2023-07-03 | 1. Csövek és présidomok ALPEX | PRESS karmantyú - réz - Cu 22x26 | IVAR.PT 5702 | 5/100 | 510067 | 16.8
| 2023-07-03 | 1. Csövek és présidomok ALPEX | PRESS karmantyú - réz - Cu 28x32 | IVAR.PT 5702 | 5/75 | 510068 | 19.69
| 2023-07-03 | 1. Csövek és présidomok ALPEX | PRESS könyök 90° - bekötőcsővel - 16x15x(165) | IVAR.PT 5715 | 1/150 | 511015 | 14.05
| 2023-07-03 | 1. Csövek és présidomok ALPEX | PRESS könyök 90° - bekötőcsővel - 16x15x(345) | IVAR.PT 5715 | 1/100 | 511016 | 20.18
| 2023-07-03 | 1. Csövek és présidomok ALPEX | PRESS könyök 90° - bekötőcsővel - 16x15x(950) | IVAR.PT 5715 | 1/100 | 511017 | 54.86
| 2023-07-03 | 1. Csövek és présidomok ALPEX | PRESS könyök 90° - bekötőcsővel - 18x15x(165) | IVAR.PT 5715 | 1/150 | 511022 | 17.71
| 2023-07-03 | 1. Csövek és présidomok ALPEX | PRESS könyök 90° - bekötőcsővel - 18x15x(345) | IVAR.PT 5715 | 1/100 | 511023 | 24.77
| 2023-07-03 | 1. Csövek és présidomok ALPEX | PRESS könyök 90° - bekötőcsővel - 18x15x(950) | IVAR.PT 5715 | 1/100 | 511024 | 49.09
| 2023-07-03 | 1. Csövek és présidomok ALPEX | PRESS könyök 90° - bekötőcsővel - 20x15x(165) | IVAR.PT 5715 | 1/80 | 511025 | 17.71
| 2023-07-03 | 1. Csövek és présidomok ALPEX | PRESS könyök 90° - bekötőcsővel - 20x15x(345) | IVAR.PT 5715 | 1/100 | 511026 | 29.46
| 2023-07-03 | 1. Csövek és présidomok ALPEX | PRESS könyök 90° - bekötőcsővel - 20x15x(950) | IVAR.PT 5715 | 1/100 | 511027 | 69.99
| 2023-07-03 | 1. Csövek és présidomok ALPEX | PRESS T-idom - bekötőcsővel - 16x15x(300)x16 | IVAR.PT 5716 | 1/50 | 512077 | 25.36
| 2023-07-03 | 1. Csövek és présidomok ALPEX | PRESS T-idom - bekötőcsővel - 20x15x(300)x20 | IVAR.PT 5716 | 1/50 | 512079 | 26.54
| 2023-07-03 | 1. Csövek és présidomok ALPEX | PRESS falikorong - átfolyós - 16x1/2"Fx16; egyenes | IVAR.PT 5723 | 5/80 | 513005 | 14.68
| 2023-07-03 | 1. Csövek és présidomok ALPEX | PRESS falikorong - átfolyós - 18x1/2"Fx18; egyenes | IVAR.PT 5723 | 5/70 | 513006 | 15.27
| 2023-07-03 | 1. Csövek és présidomok ALPEX | PRESS falikorong - átfolyós - 20x1/2"Fx20; egyenes | IVAR.PT 5723 | 5/70 | 513007 | 15.27
| 2023-07-03 | 1. Csövek és présidomok ALPEX | PRESS falikorong - végelem - 16x1/2"F; bal | IVAR.PT 5725 | 5/100 | 513008 | 13.04
| 2023-07-03 | 1. Csövek és présidomok ALPEX | PRESS falikorong - végelem - 20x1/2"F; bal | IVAR.PT 5725 | 5/80 | 513012 | 13.36
| 2023-07-03 | 1. Csövek és présidomok ALPEX | PRESS falikorong - végelem - 16x1/2"F; jobb | IVAR.PT 5724 | 5/100 | 513009 | 13.04
| 2023-07-03 | 1. Csövek és présidomok ALPEX | PRESS falikorong - végelem - 20x1/2"F; jobb | IVAR.PT 5724 | 5/80 | 513013 | 13.36
| 2023-07-03 | 1. Csövek és présidomok ALPEX | PRESS falikorong - végelem - 16x1/2"F | IVAR.PTM 5760 | 5/100 | 513001 | 8.14
| 2023-07-03 | 1. Csövek és présidomok ALPEX | PRESS falikorong - végelem - 18x1/2"F | IVAR.PTM 5760 | 5/80 | 513014 | 9.43
| 2023-07-03 | 1. Csövek és présidomok ALPEX | PRESS falikorong - végelem - 20x1/2"F | IVAR.PTM 5760 | 5/80 | 513002 | 9.43
| 2023-07-03 | 1. Csövek és présidomok ALPEX | PRESS falikorong - végelem - 20x3/4"F | IVAR.PTM 5760 | 5/60 | 513003 | 12.31
| 2023-07-03 | 1. Csövek és présidomok ALPEX | PRESS falikorong - végelem - 26x3/4"F | IVAR.PTM 5760 | 5/60 | 513004 | 13.08
| 2023-07-03 | 1. Csövek és présidomok ALPEX | PRESS falikorong - végelem - 1/2"Fx16 | IVAR.MP 5760 | 15/60 | 513001MPHD | 11.55
| 2023-07-03 | 1. Csövek és présidomok ALPEX | PRESS falikorong - végelem - 1/2"Fx20 | IVAR.MP 5760 | 15/60 | 513002MP | 11.24
| 2023-07-03 | 1. Csövek és présidomok ALPEX | PRESS falikorong - átfolyós - 16x1/2"F | IVAR.PT 5780 | 5/35 | 510062 | 26.16
| 2023-07-03 | 1. Csövek és présidomok ALPEX | PRESS falikorong - átfolyós - 18x1/2"F | IVAR.PT 5780 | 5/30 | 510063 | 30.42
| 2023-07-03 | 1. Csövek és présidomok ALPEX | PRESS falikorong - átfolyós - 20x1/2"F | IVAR.PT 5780 | 5/35 | 510064 | 26.86
| 2023-07-03 | 1. Csövek és présidomok ALPEX | PRESS elzárószelep - vakolatalatti - 16x16 | IVAR.PT 5726 | 1/30 | 512069 | 49.01
| 2023-07-03 | 1. Csövek és présidomok ALPEX | PRESS elzárószelep - vakolatalatti - 20x20 | IVAR.PT 5726 | 1/30 | 512071 | 50.23
| 2023-07-03 | 1. Csövek és présidomok ALPEX | PRESS elzárószelep - vakolatalatti - 26x26 | IVAR.PT 5726 | 1/30 | 512072 | 52.25
| 2023-07-03 | 1. Csövek és présidomok ALPEX | PRESS elzárószelep - vakolatalatti - 16x16 | IVAR.PT 5727 | 1/30 | 512073 | 51.21
| 2023-07-03 | 1. Csövek és présidomok ALPEX | PRESS elzárószelep - vakolatalatti - 20x20 | IVAR.PT 5727 | 1/30 | 512075 | 52.39
| 2023-07-03 | 1. Csövek és présidomok ALPEX | PRESS elzárószelep - vakolatalatti - 26x26 | IVAR.PT 5727 | 1/30 | 512076 | 54.44
| 2023-07-03 | 1. Csövek és présidomok ALPEX | Szerelősablon - PRESS falikorongok rögzítéséhez - 100-150mm | IVAR.AS 1928 | 2/30 | 510037 | 3.41
| 2023-07-03 | 1. Csövek és présidomok ALPEX | Szerelősablon - PRESS falikorongok rögzítéséhez - 100-150mm | IVAR.AS 1927 | 2/100 | 510000 | 8.56
| 2023-07-03 | 1. Csövek és présidomok ALPEX | Duó - falikorongokhoz - 1/2"; kék | IVAR.Z01 | 1/50 | 513015 | 0.75
| 2023-07-03 | 1. Csövek és présidomok ALPEX | Duó - falikorongokhoz - 1/2"; piros | IVAR.Z02 | 1/50 | 513016 | 0.75
| 2023-07-03 | 1. Csövek és présidomok ALPEX | PRESS karmantyú -PPSU - 16x16 | IVAR.V PPSU | 10/100 | 88616100 | 5.06
| 2023-07-03 | 1. Csövek és présidomok ALPEX | PRESS karmantyú -PPSU - 20x20 | IVAR.V PPSU | 10/100 | 88620100 | 7.38
| 2023-07-03 | 1. Csövek és présidomok ALPEX | PRESS karmantyú -PPSU - 26x26 | IVAR.V PPSU | 5/50 | 88626100 | 8.5
| 2023-07-03 | 1. Csövek és présidomok ALPEX | PRESS karmantyú -PPSU - 32x32 | IVAR.V PPSU | 5/10 | 88632100 | 13.06
| 2023-07-03 | 1. Csövek és présidomok ALPEX | PRESS karmantyú -PPSU - 40x40 | IVAR.V PPSU | 3/24 | 88440100 | 34.25
| 2023-07-03 | 1. Csövek és présidomok ALPEX | PRESS karmantyú -PPSU - 50x50 | IVAR.V PPSU | 2/10 | 88450100 | 44.57
| 2023-07-03 | 1. Csövek és présidomok ALPEX | PRESS karmantyú -PPSU - 63x63 | IVAR.V PPSU | 1 | 88463100 | 88.05
| 2023-07-03 | 1. Csövek és présidomok ALPEX | PRESS-PPSU karmantyú - szűkített - 20x16 | IVAR.VR PPSU | 10/100 | 88620130 | 5.76
| 2023-07-03 | 1. Csövek és présidomok ALPEX | PRESS-PPSU karmantyú - szűkített - 26x16 | IVAR.VR PPSU | 5/50 | 88626130 | 7.15
| 2023-07-03 | 1. Csövek és présidomok ALPEX | PRESS-PPSU karmantyú - szűkített - 26x20 | IVAR.VR PPSU | 5/50 | 88626150 | 7.38
| 2023-07-03 | 1. Csövek és présidomok ALPEX | PRESS-PPSU karmantyú - szűkített - 32x20 | IVAR.VR PPSU | 5/50 | 88632150 | 11.4
| 2023-07-03 | 1. Csövek és présidomok ALPEX | PRESS-PPSU karmantyú - szűkített - 32x26 | IVAR.VR PPSU | 5/20 | 88632160 | 11.4
| 2023-07-03 | 1. Csövek és présidomok ALPEX | PRESS-PPSU karmantyú - szűkített - 32x40 | IVAR.VR PPSU | 3/12 | 88440170 | 31.08
| 2023-07-03 | 1. Csövek és présidomok ALPEX | PRESS-PPSU karmantyú - szűkített - 40x50 | IVAR.VR PPSU | 2/10 | 88450180 | 44.33
| 2023-07-03 | 1. Csövek és présidomok ALPEX | PRESS könyök 90° - PPSU - 16x16 | IVAR.K PPSU | 10/100 | 88616200 | 5.6
| 2023-07-03 | 1. Csövek és présidomok ALPEX | PRESS könyök 90° - PPSU - 20x20 | IVAR.K PPSU | 10/100 | 88620200 | 6.65
| 2023-07-03 | 1. Csövek és présidomok ALPEX | PRESS könyök 90° - PPSU - 26x26 | IVAR.K PPSU | 5/50 | 88626200 | 10.17
| 2023-07-03 | 1. Csövek és présidomok ALPEX | PRESS könyök 90° - PPSU - 32x32 | IVAR.K PPSU | 5/50 | 88632200 | 14.65
| 2023-07-03 | 1. Csövek és présidomok ALPEX | PRESS könyök 90° - PPSU - 40x40 | IVAR.K PPSU | 3/18 | 88440200 | 44.57
| 2023-07-03 | 1. Csövek és présidomok ALPEX | PRESS könyök 90° - PPSU - 50x50 | IVAR.K PPSU | 2/12 | 88450200 | 63.81
| 2023-07-03 | 1. Csövek és présidomok ALPEX | PRESS könyök 90° - PPSU - 63x63 | IVAR.K PPSU | 1 | 88463200 | 106.37
| 2023-07-03 | 1. Csövek és présidomok ALPEX | PRESS könyök 45° - PPSU - 26x26 | IVAR.K45 PPSU | 5/20 | 88626201 | 11.79
| 2023-07-03 | 1. Csövek és présidomok ALPEX | PRESS könyök 45° - PPSU - 32x32 | IVAR.K45 PPSU | 5/20 | 88632201 | 24.51
| 2023-07-03 | 1. Csövek és présidomok ALPEX | PRESS könyök 45° - PPSU - 40x40 | IVAR.K45 PPSU | 3/12 | 88440201 | 51.95
| 2023-07-03 | 1. Csövek és présidomok ALPEX | PRESS könyök 45° - PPSU - 50x50 | IVAR.K45 PPSU | 2/12 | 88450201 | 63.81
| 2023-07-03 | 1. Csövek és présidomok ALPEX | PRESS könyök 45° - PPSU - 63x63 | IVAR.K45 PPSU | 1/4 | 88463201 | 121.44
| 2023-07-03 | 1. Csövek és présidomok ALPEX | PRESS T-idom -PPSU - 16x16x16 | IVAR.T PPSU | 10/100 | 88616300 | 7.58
| 2023-07-03 | 1. Csövek és présidomok ALPEX | PRESS T-idom -PPSU - 20x20x20 | IVAR.T PPSU | 10/100 | 88620300 | 9.28
| 2023-07-03 | 1. Csövek és présidomok ALPEX | PRESS T-idom -PPSU - 26x26x26 | IVAR.T PPSU | 5/50 | 88626300 | 14.07
| 2023-07-03 | 1. Csövek és présidomok ALPEX | PRESS T-idom -PPSU - 32x32x32 | IVAR.T PPSU | 5/50 | 88632300 | 31.27
| 2023-07-03 | 1. Csövek és présidomok ALPEX | PRESS T-idom -PPSU - 40x40x40 | IVAR.T PPSU | 3/12 | 88440300 | 64.59
| 2023-07-03 | 1. Csövek és présidomok ALPEX | PRESS T-idom -PPSU - 50x50x50 | IVAR.T PPSU | 2/10 | 88450300 | 86.66
| 2023-07-03 | 1. Csövek és présidomok ALPEX | PRESS-PPSU T-idom - szűkített - 16x20x16 | IVAR.TR PPSU | 10/50 | 88616350 | 8.23
| 2023-07-03 | 1. Csövek és présidomok ALPEX | PRESS-PPSU T-idom - szűkített - 20x16x16 | IVAR.TR PPSU | 10/100 | 88620333 | 8.77
| 2023-07-03 | 1. Csövek és présidomok ALPEX | PRESS-PPSU T-idom - szűkített - 20x16x20 | IVAR.TR PPSU | 10/100 | 88620330 | 9.04
| 2023-07-03 | 1. Csövek és présidomok ALPEX | PRESS-PPSU T-idom - szűkített - 20x20x16 | IVAR.TR PPSU | 10/100 | 88620303 | 8.85
| 2023-07-03 | 1. Csövek és présidomok ALPEX | PRESS-PPSU T-idom - szűkített - 20x26x20 | IVAR.TR PPSU | 5/50 | 88620360 | 10.94
| 2023-07-03 | 1. Csövek és présidomok ALPEX | PRESS-PPSU T-idom - szűkített - 20x32x20 | IVAR.TR PPSU | 5/50 | 88620370 | 15.58
| 2023-07-03 | 1. Csövek és présidomok ALPEX | PRESS-PPSU T-idom - szűkített - 26x16x20 | IVAR.TR PPSU | 5/50 | 88626335 | 10.82
| 2023-07-03 | 1. Csövek és présidomok ALPEX | PRESS-PPSU T-idom - szűkített - 26x16x26 | IVAR.TR PPSU | 5/50 | 88626330 | 11.98
| 2023-07-03 | 1. Csövek és présidomok ALPEX | PRESS-PPSU T-idom - szűkített - 26x20x20 | IVAR.TR PPSU | 5/50 | 88626355 | 11.21
| 2023-07-03 | 1. Csövek és présidomok ALPEX | PRESS-PPSU T-idom - szűkített - 26x20x26 | IVAR.TR PPSU | 5/50 | 88626350 | 12.76
| 2023-07-03 | 1. Csövek és présidomok ALPEX | PRESS-PPSU T-idom - szűkített - 26x26x16 | IVAR.TR PPSU | 5/40 | 88626303 | 12.99
| 2023-07-03 | 1. Csövek és présidomok ALPEX | PRESS-PPSU T-idom - szűkített - 26x26x20 | IVAR.TR PPSU | 5/20 | 88626305 | 13.22
| 2023-07-03 | 1. Csövek és présidomok ALPEX | PRESS-PPSU T-idom - szűkített - 26x32x20 | IVAR.TR PPSU | 5/50 | 88626375 | 17.24
| 2023-07-03 | 1. Csövek és présidomok ALPEX | PRESS-PPSU T-idom - szűkített - 32x16x26 | IVAR.TR PPSU | 5/50 | 88632336 | 28.87
| 2023-07-03 | 1. Csövek és présidomok ALPEX | PRESS-PPSU T-idom - szűkített - 32x16x32 | IVAR.TR PPSU | 5/50 | 88632330 | 17.01
| 2023-07-03 | 1. Csövek és présidomok ALPEX | PRESS-PPSU T-idom - szűkített - 32x20x20 | IVAR.TR PPSU | 5/50 | 88632355 | 23.62
| 2023-07-03 | 1. Csövek és présidomok ALPEX | PRESS-PPSU T-idom - szűkített - 32x20x32 | IVAR.TR PPSU | 5/50 | 88632350 | 18.59
| 2023-07-03 | 1. Csövek és présidomok ALPEX | PRESS-PPSU T-idom - szűkített - 32x26x26 | IVAR.TR PPSU | 5/20 | 88632366 | 18.51
| 2023-07-03 | 1. Csövek és présidomok ALPEX | PRESS-PPSU T-idom - szűkített - 32x26x32 | IVAR.TR PPSU | 5/20 | 88632360 | 18.05
| 2023-07-03 | 1. Csövek és présidomok ALPEX | PRESS-PPSU T-idom - szűkített - 40x20x40 | IVAR.TR PPSU | 3/12 | 88440350 | 56.03
| 2023-07-03 | 1. Csövek és présidomok ALPEX | PRESS-PPSU T-idom - szűkített - 40x26x40 | IVAR.TR PPSU | 3/12 | 88440360 | 61.8
| 2023-07-03 | 1. Csövek és présidomok ALPEX | PRESS-PPSU T-idom - szűkített - 40x32x40 | IVAR.TR PPSU | 3/12 | 88440370 | 60.24
| 2023-07-03 | 1. Csövek és présidomok ALPEX | PRESS-PPSU T-idom - szűkített - 50x40x50 | IVAR.TR PPSU | 2/10 | 88450380 | 83.49
| 2023-07-03 | 1. Csövek és présidomok ALPEX | PRESS dugó -PPSU - 16 | IVAR.Z PPSU | 10/100 | 88616820 | 3.75
| 2023-07-03 | 1. Csövek és présidomok ALPEX | PUSH-PPSU karmantyú - 16x16 | IVAR.PUSH-V | 10 | 88316100 | 9.24
| 2023-07-03 | 1. Csövek és présidomok ALPEX | PUSH-PPSU karmantyú - 20x20 | IVAR.PUSH-V | 10 | 88320100 | 9.66
| 2023-07-03 | 1. Csövek és présidomok ALPEX | PUSH-PPSU karmantyú - 26x26 | IVAR.PUSH-V | 5 | 88326100 | 15.89
| 2023-07-03 | 1. Csövek és présidomok ALPEX | PUSH-PPSU karmantyú - szűkített - 20x16 | IVAR.PUSH-VR | 10 | 88320130 | 9.66
| 2023-07-03 | 1. Csövek és présidomok ALPEX | PUSH-PPSU karmantyú - szűkített - 26x16 | IVAR.PUSH-VR | 5 | 88326130 | 12.72
| 2023-07-03 | 1. Csövek és présidomok ALPEX | PUSH-PPSU karmantyú - szűkített - 26x20 | IVAR.PUSH-VR | 5 | 88326150 | 15.42
| 2023-07-03 | 1. Csövek és présidomok ALPEX | PUSH átmenet - külső menet - 16x1/2"M | IVAR.PUSH-PM | 10 | 87316762 | 10.75
| 2023-07-03 | 1. Csövek és présidomok ALPEX | PUSH átmenet - külső menet - 20x1/2"M | IVAR.PUSH-PM | 10 | 87320762 | 14.26
| 2023-07-03 | 1. Csövek és présidomok ALPEX | PUSH átmenet - külső menet - 20x3/4"M | IVAR.PUSH-PM | 10 | 87320763 | 15.04
| 2023-07-03 | 1. Csövek és présidomok ALPEX | PUSH átmenet - külső menet - 26x3/4"M | IVAR.PUSH-PM | 5 | 87326763 | 22.5
| 2023-07-03 | 1. Csövek és présidomok ALPEX | PUSH átmenet - külső menet - 26x1"M | IVAR.PUSH-PM | 5 | 87326764 | 26.55
| 2023-07-03 | 1. Csövek és présidomok ALPEX | PUSH átmenet - belső menet - 16x1/2"F | IVAR.PUSH-PF | 10 | 87316772 | 11.9
| 2023-07-03 | 1. Csövek és présidomok ALPEX | PUSH átmenet - belső menet - 20x1/2"F | IVAR.PUSH-PF | 10 | 87320772 | 18.48
| 2023-07-03 | 1. Csövek és présidomok ALPEX | PUSH átmenet - belső menet - 20x3/4"F | IVAR.PUSH-PF | 10 | 87320773 | 17.55
| 2023-07-03 | 1. Csövek és présidomok ALPEX | PUSH átmenet - belső menet - 26x3/4"F | IVAR.PUSH-PF | 5 | 87326773 | 27.95
| 2023-07-03 | 1. Csövek és présidomok ALPEX | PUSH átmenet - belső menet - 26x1"F | IVAR.PUSH-PF | 5 | 87326774 | 31.89
| 2023-07-03 | 1. Csövek és présidomok ALPEX | PUSH könyök 90°- PPSU - 16x16 | IVAR.PUSH-K | 10 | 88316200 | 9.66
| 2023-07-03 | 1. Csövek és présidomok ALPEX | PUSH könyök 90°- PPSU - 20x20 | IVAR.PUSH-K | 10 | 88320200 | 11.13
| 2023-07-03 | 1. Csövek és présidomok ALPEX | PUSH könyök 90°- PPSU - 26x26 | IVAR.PUSH-K | 5 | 88326200 | 17.43
| 2023-07-03 | 1. Csövek és présidomok ALPEX | PUSH könyök 90° - külső menet - 16x1/2"M | IVAR.PUSH-KM | 10 | 87316782 | 16.2
| 2023-07-03 | 1. Csövek és présidomok ALPEX | PUSH könyök 90° - külső menet - 20x1/2"M | IVAR.PUSH-KM | 10 | 87320782 | 30.26
| 2023-07-03 | 1. Csövek és présidomok ALPEX | PUSH könyök 90° - külső menet - 20x3/4"M | IVAR.PUSH-KM | 10 | 87320783 | 32.39
| 2023-07-03 | 1. Csövek és présidomok ALPEX | PUSH könyök 90° - külső menet - 26x3/4"M | IVAR.PUSH-KM | 5 | 87326783 | 34.98
| 2023-07-03 | 1. Csövek és présidomok ALPEX | PUSH könyök 90° - belső menet - 16x1/2"F | IVAR.PUSH-KF | 10 | 87316792 | 17.12
| 2023-07-03 | 1. Csövek és présidomok ALPEX | PUSH könyök 90° - belső menet - 20x1/2"F | IVAR.PUSH-KF | 10 | 87320792 | 26.4
| 2023-07-03 | 1. Csövek és présidomok ALPEX | PUSH könyök 90° - belső menet - 20x3/4"F | IVAR.PUSH-KF | 10 | 87320793 | 27.83
| 2023-07-03 | 1. Csövek és présidomok ALPEX | PUSH könyök 90° - belső menet - 26x3/4"F | IVAR.PUSH-KF | 5 | 87326793 | 34.67
| 2023-07-03 | 1. Csövek és présidomok ALPEX | PUSH karmantyú - 1/2"x16 | IVAR.PUSH-N | 20 | 87316720 | 25.59
| 2023-07-03 | 1. Csövek és présidomok ALPEX | PUSH karmantyú - 1/2"x20 | IVAR.PUSH-N | 20 | 87320720 | 36.18
| 2023-07-03 | 1. Csövek és présidomok ALPEX | PUSH karmantyú - 3/4"x20 | IVAR.PUSH-N | 10 | 87320723 | 41.71
| 2023-07-03 | 1. Csövek és présidomok ALPEX | PUSH-PPSU T-idom - 16x16x16 | IVAR.PUSH-T | 10 | 88316300 | 13.37
| 2023-07-03 | 1. Csövek és présidomok ALPEX | PUSH-PPSU T-idom - 20x20x20 | IVAR.PUSH-T | 10 | 88320300 | 16.35
| 2023-07-03 | 1. Csövek és présidomok ALPEX | PUSH-PPSU T-idom - 26x26x26 | IVAR.PUSH-T | 5 | 88326300 | 23.31
| 2023-07-03 | 1. Csövek és présidomok ALPEX | PUSH-PPSU T-idom - szűkített - 20x16x16 | IVAR.PUSH-TR | 10 | 88320333 | 17.47
| 2023-07-03 | 1. Csövek és présidomok ALPEX | PUSH-PPSU T-idom - szűkített - 20x16x20 | IVAR.PUSH-TR | 10 | 88320330 | 17.47
| 2023-07-03 | 1. Csövek és présidomok ALPEX | PUSH-PPSU T-idom - szűkített - 20x20x16 | IVAR.PUSH-TR | 10 | 88320303 | 17.66
| 2023-07-03 | 1. Csövek és présidomok ALPEX | PUSH-PPSU T-idom - szűkített - 26x16x20 | IVAR.PUSH-TR | 5 | 88326335 | 24
| 2023-07-03 | 1. Csövek és présidomok ALPEX | PUSH-PPSU T-idom - szűkített - 26x16x26 | IVAR.PUSH-TR | 5 | 88326330 | 24.54
| 2023-07-03 | 1. Csövek és présidomok ALPEX | PUSH-PPSU T-idom - szűkített - 26x20x20 | IVAR.PUSH-TR | 5 | 88326355 | 24.35
| 2023-07-03 | 1. Csövek és présidomok ALPEX | PUSH-PPSU T-idom - szűkített - 26x20x26 | IVAR.PUSH-TR | 5 | 88326350 | 24.74
| 2023-07-03 | 1. Csövek és présidomok ALPEX | PUSH T-idom - belső menet - 16x1/2"Fx16 | IVAR.PUSH-TF | 10 | 87316742 | 32.58
| 2023-07-03 | 1. Csövek és présidomok ALPEX | PUSH T-idom - belső menet - 20x1/2"Fx20 | IVAR.PUSH-TF | 10 | 87320742 | 37.11
| 2023-07-03 | 1. Csövek és présidomok ALPEX | PUSH T-idom - belső menet - 20x3/4"Fx20 | IVAR.PUSH-TF | 10 | 87320743 | 41.47
| 2023-07-03 | 1. Csövek és présidomok ALPEX | PUSH T-idom - belső menet - 26x3/4"Fx26 | IVAR.PUSH-TF | 5 | 87326743 | 48.97
| 2023-07-03 | 1. Csövek és présidomok ALPEX | PUSH-PPSU dugó - 16 | IVAR.PUSH-Z | 10 | 88316820 | 6.15
| 2023-07-03 | 1. Csövek és présidomok ALPEX | Gyűrű - sárgaréz PRESS idomokhoz - 16x2 | IVAR.O-PRESS | 1 | 120082/85 | 1.75
| 2023-07-03 | 1. Csövek és présidomok ALPEX | Gyűrű - sárgaréz PRESS idomokhoz - 18x2 | IVAR.O-PRESS | 1 | 120094/88 | 2.05
| 2023-07-03 | 1. Csövek és présidomok ALPEX | Gyűrű - sárgaréz PRESS idomokhoz - 20x2 | IVAR.O-PRESS | 1 | 120086/88 | 1.83
| 2023-07-03 | 1. Csövek és présidomok ALPEX | Gyűrű - sárgaréz PRESS idomokhoz - 26x3 | IVAR.O-PRESS | 1 | 120087/89 | 2.85
| 2023-07-03 | 1. Csövek és présidomok ALPEX | Gyűrű - sárgaréz PRESS idomokhoz - 32x3 | IVAR.O-PRESS | 1 | 120191/90 | 3.61
| 2023-07-03 | 1. Csövek és présidomok ALPEX | Gyűrű - sárgaréz PRESS idomokhoz - 40x3,5 | IVAR.O-PRESS | 1 | 120038 | 6.4
| 2023-07-03 | 1. Csövek és présidomok ALPEX | Gyűrű - sárgaréz PRESS idomokhoz - 50x4 | IVAR.O-PRESS | 1 | 120039 | 9.11
| 2023-07-03 | 1. Csövek és présidomok ALPEX | Gyűrű - sárgaréz PRESS idomokhoz - 63x4,5 | IVAR.O-PRESS | 1 | 120040 | 13.01
| 2023-07-03 | 1. Csövek és présidomok ALPEX | Gyűrű - sárgaréz PRESS idomokhoz - 75x5 | IVAR.O-PRESS | 1 | 86775505 | 39.89
| 2023-07-03 | 1. Csövek és présidomok ALPEX | O-gyűrű - sárgaréz PRESS idomokhoz - 16x2 | IVAR.OR | 1 | 120028 | 0.61
| 2023-07-03 | 1. Csövek és présidomok ALPEX | O-gyűrű - sárgaréz PRESS idomokhoz - 18x2 | IVAR.OR | 1 | 120029 | 0.75
| 2023-07-03 | 1. Csövek és présidomok ALPEX | O-gyűrű - sárgaréz PRESS idomokhoz - 20x2 | IVAR.OR | 1 | 120016 | 0.81
| 2023-07-03 | 1. Csövek és présidomok ALPEX | O-gyűrű - 1/2"; 26x3 | IVAR.OR | 1 | 120019 | 0.81
| 2023-07-03 | 1. Csövek és présidomok ALPEX | O-gyűrű - sárgaréz PRESS idomokhoz - 32x3 | IVAR.OR | 1 | 120063 | 1.45
| 2023-07-03 | 1. Csövek és présidomok ALPEX | O-gyűrű - sárgaréz PRESS idomokhoz - 40x3,5 | IVAR.OR | 1 | 120024 | 1.73
| 2023-07-03 | 1. Csövek és présidomok ALPEX | O-gyűrű - sárgaréz PRESS idomokhoz - 50x4 | IVAR.OR | 1 | 120004 | 2.73
| 2023-07-03 | 1. Csövek és présidomok ALPEX | O-gyűrű - sárgaréz PRESS idomokhoz - 63x4,5 | IVAR.OR | 1 | 120005 | 3.61
| 2023-07-03 | 1. Csövek és présidomok ALPEX | O-gyűrű - sárgaréz PRESS idomokhoz - 75x5 | IVAR.OR | 1 | 86775510 | 4.65
| 2023-07-03 | 1. Csövek és présidomok ALPEX | Gyűrű - PPSU - PRESS idomokhoz - 16x2 | IVAR.O-PRESS PPSU | 1 | 86816505 | 4.07
| 2023-07-03 | 1. Csövek és présidomok ALPEX | Gyűrű - PPSU - PRESS idomokhoz - 20x2 | IVAR.O-PRESS PPSU | 1 | 86820505 | 4.07
| 2023-07-03 | 1. Csövek és présidomok ALPEX | Gyűrű - PPSU - PRESS idomokhoz - 26x3 | IVAR.O-PRESS PPSU | 1 | 86826505 | 4.07
| 2023-07-03 | 1. Csövek és présidomok ALPEX | Gyűrű - PPSU - PRESS idomokhoz - 32x3 | IVAR.O-PRESS PPSU | 1 | 86832505 | 8.15
| 2023-07-03 | 1. Csövek és présidomok ALPEX | O-gyűrű - PPSU - PRESS idomokhoz - 16x2 | IVAR.OR-PPSU | 1 | 74716510 | 0.97
| 2023-07-03 | 1. Csövek és présidomok ALPEX | O-gyűrű - PPSU - PRESS idomokhoz - 20x2 | IVAR.OR-PPSU | 1 | 74720510 | 0.97
| 2023-07-03 | 1. Csövek és présidomok ALPEX | O-gyűrű - PPSU - PRESS idomokhoz - 26x3 | IVAR.OR-PPSU | 1 | 84726510 | 0.97
| 2023-07-03 | 1. Csövek és présidomok ALPEX | O-gyűrű - PPSU - PRESS idomokhoz - 32x3 | IVAR.OR-PPSU | 1 | 84732510 | 0.97
| 2023-07-03 | 1. Csövek és présidomok ALPEX | Szerszám - PUSH kötések feloldásához - 16 | IVAR.MP | 1 | 88316900 | 55.02
| 2023-07-03 | 1. Csövek és présidomok ALPEX | Szerszám - PUSH kötések feloldásához - 20 | IVAR.MP | 1 | 88320900 | 58.7
kiiktatva |  | 1. Csövek és présidomok ALPEX | PEX cső - 17x2; PN6-T=+90 °C, PN10-T=+60 °C - 240m | IVAR.PE-Xc | 240m | 728666PEXC | kiiktatva
kiiktatva |  | 1. Csövek és présidomok ALPEX | PEX cső - 17x2; PN6-T=+90 °C, PN10-T=+60 °C - 600m | IVAR.PE-Xc | 600m | 728501-C600 | kiiktatva
|  | 2. Csövek és PRESS fittingek Acél | Cső IVAR.C-STEEL - szénacél kívülről horganyzott - 15mm; 1,2mm - 6m | IVAR.IVCT | 6m | IVCT.15 | 5.06
|  | 2. Csövek és PRESS fittingek Acél | Cső IVAR.C-STEEL - szénacél kívülről horganyzott - 18mm; 1,2mm - 6m | IVAR.IVCT | 6m | IVCT.18 | 5.28
|  | 2. Csövek és PRESS fittingek Acél | Cső IVAR.C-STEEL - szénacél kívülről horganyzott - 22mm; 1,5mm - 6m | IVAR.IVCT | 6m | IVCT.22 | 7.11
|  | 2. Csövek és PRESS fittingek Acél | Cső IVAR.C-STEEL - szénacél kívülről horganyzott - 28mm; 1,5mm - 6m | IVAR.IVCT | 6m | IVCT.28 | 9.3
|  | 2. Csövek és PRESS fittingek Acél | Cső IVAR.C-STEEL - szénacél kívülről horganyzott - 35mm; 1,5mm - 6m | IVAR.IVCT | 6m | IVCT.35 | 11.94
|  | 2. Csövek és PRESS fittingek Acél | Cső IVAR.C-STEEL - szénacél kívülről horganyzott - 42mm; 1,5mm - 6m | IVAR.IVCT | 6m | IVCT.42 | 13.36
|  | 2. Csövek és PRESS fittingek Acél | Cső IVAR.C-STEEL - szénacél kívülről horganyzott - 54mm; 1,5mm - 6m | IVAR.IVCT | 6m | IVCT.54 | 19.16
|  | 2. Csövek és PRESS fittingek Acél | Cső IVAR.C-STEEL - szénacél kívülről horganyzott - 76,1mm; 2mm - 6m | IVAR.IVCT | 6m | IVCT.76 | 39.14
|  | 2. Csövek és PRESS fittingek Acél | Cső IVAR.C-STEEL - szénacél kívülről horganyzott - 88,9mm; 2mm - 6m | IVAR.IVCT | 6m | IVCT.89 | 43.86
|  | 2. Csövek és PRESS fittingek Acél | Cső IVAR.C-STEEL - szénacél kívülről horganyzott - 108mm; 2mm - 6m | IVAR.IVCT | 6m | IVCT.108 | 69.16
|  | 2. Csövek és PRESS fittingek Acél | Cső IVAR.C-STEEL - szénacél kívül/belüll horganyzott - 15mm; 1,2mm - 6m | IVAR.IVCCT | 6m | IVCCT.15 | 4
|  | 2. Csövek és PRESS fittingek Acél | Cső IVAR.C-STEEL - szénacél kívül/belüll horganyzott - 18mm; 1,2mm - 6m | IVAR.IVCCT | 6m | IVCCT.18 | 4.58
|  | 2. Csövek és PRESS fittingek Acél | Cső IVAR.C-STEEL - szénacél kívül/belüll horganyzott - 22mm; 1,5mm - 6m | IVAR.IVCCT | 6m | IVCCT.22 | 6.96
|  | 2. Csövek és PRESS fittingek Acél | Cső IVAR.C-STEEL - szénacél kívül/belüll horganyzott - 28mm; 1,5mm - 6m | IVAR.IVCCT | 6m | IVCCT.28 | 9.02
|  | 2. Csövek és PRESS fittingek Acél | Cső IVAR.C-STEEL - szénacél kívül/belüll horganyzott - 35mm; 1,5mm - 6m | IVAR.IVCCT | 6m | IVCCT.35 | 11.4
|  | 2. Csövek és PRESS fittingek Acél | Cső IVAR.C-STEEL - szénacél kívül/belüll horganyzott - 42mm; 1,5mm - 6m | IVAR.IVCCT | 6m | IVCCT.42 | 13.74
|  | 2. Csövek és PRESS fittingek Acél | Cső IVAR.C-STEEL - szénacél kívül/belüll horganyzott - 54mm; 1,5mm - 6m | IVAR.IVCCT | 6m | IVCCT.54 | 17.89
|  | 2. Csövek és PRESS fittingek Acél | Cső IVAR.C-STEEL - szénacél kívül/belüll horganyzott - 76,1mm; 2mm - 6m | IVAR.IVCCT | 6m | IVCCT.76 | 33.57
|  | 2. Csövek és PRESS fittingek Acél | Cső IVAR.C-STEEL - szénacél kívül/belüll horganyzott - 88,9mm; 2mm - 6m | IVAR.IVCCT | 6m | IVCCT.89 | 39.4
|  | 2. Csövek és PRESS fittingek Acél | Cső IVAR.C-STEEL - szénacél kívül/belüll horganyzott - 108mm; 2mm - 6m | IVAR.IVCCT | 6m | IVCCT.108 | 62.68
| 2023-07-03 | 2. Csövek és PRESS fittingek Acél | Karmantyú - C - 15mm | IVAR.IVC10 | 20 | IVC10.15 | 2.2
| 2023-07-03 | 2. Csövek és PRESS fittingek Acél | Karmantyú - C - 18mm | IVAR.IVC10 | 20 | IVC10.18 | 2.27
| 2023-07-03 | 2. Csövek és PRESS fittingek Acél | Karmantyú - C - 22mm | IVAR.IVC10 | 20 | IVC10.22 | 2.53
| 2023-07-03 | 2. Csövek és PRESS fittingek Acél | Karmantyú - C - 28mm | IVAR.IVC10 | 20 | IVC10.28 | 3.26
| 2023-07-03 | 2. Csövek és PRESS fittingek Acél | Karmantyú - C - 35mm | IVAR.IVC10 | 10 | IVC10.35 | 5.2
| 2023-07-03 | 2. Csövek és PRESS fittingek Acél | Karmantyú - C - 42mm | IVAR.IVC10 | 8 | IVC10.42 | 6.93
| 2023-07-03 | 2. Csövek és PRESS fittingek Acél | Karmantyú - C - 54mm | IVAR.IVC10 | 6 | IVC10.54 | 8.28
| 2023-07-03 | 2. Csövek és PRESS fittingek Acél | Karmantyú - C - 76,1mm | IVAR.IVC10 | 1 | IVC10.76 | 30.53
| 2023-07-03 | 2. Csövek és PRESS fittingek Acél | Karmantyú - C - 88,9mm | IVAR.IVC10 | 1 | IVC10.89 | 38.01
| 2023-07-03 | 2. Csövek és PRESS fittingek Acél | Karmantyú - C - 108mm | IVAR.IVC10 | 1 | IVC10.108 | 50.65
| 2023-07-03 | 2. Csövek és PRESS fittingek Acél | Karmantyú - áttolós - C - 15mm | IVAR.IVC11 | 20 | IVC11.15 | 2.82
| 2023-07-03 | 2. Csövek és PRESS fittingek Acél | Karmantyú - áttolós - C - 18mm | IVAR.IVC11 | 20 | IVC11.18 | 3.15
| 2023-07-03 | 2. Csövek és PRESS fittingek Acél | Karmantyú - áttolós - C - 22mm | IVAR.IVC11 | 20 | IVC11.22 | 3.48
| 2023-07-03 | 2. Csövek és PRESS fittingek Acél | Karmantyú - áttolós - C - 28mm | IVAR.IVC11 | 20 | IVC11.28 | 4.33
| 2023-07-03 | 2. Csövek és PRESS fittingek Acél | Karmantyú - áttolós - C - 35mm | IVAR.IVC11 | 10 | IVC11.35 | 7.77
| 2023-07-03 | 2. Csövek és PRESS fittingek Acél | Karmantyú - áttolós - C - 42mm | IVAR.IVC11 | 6 | IVC11.42 | 9.27
| 2023-07-03 | 2. Csövek és PRESS fittingek Acél | Karmantyú - áttolós - C - 54mm | IVAR.IVC11 | 4 | IVC11.54 | 10.96
| 2023-07-03 | 2. Csövek és PRESS fittingek Acél | Karmantyú - áttolós - C - 76,1mm | IVAR.IVC11 | 1 | IVC11.76 | 45.93
| 2023-07-03 | 2. Csövek és PRESS fittingek Acél | Karmantyú - áttolós - C - 88,9mm | IVAR.IVC11 | 1 | IVC11.89 | 60.37
| 2023-07-03 | 2. Csövek és PRESS fittingek Acél | Karmantyú - áttolós - C - 108mm | IVAR.IVC11 | 1 | IVC11.108 | 60.92
| 2023-07-03 | 2. Csövek és PRESS fittingek Acél | Szűkítő - külső-belső - C - 18-15mm | IVAR.IVC12 | 20 | IVC12.1815 | 2.49
| 2023-07-03 | 2. Csövek és PRESS fittingek Acél | Szűkítő - külső-belső - C - 22-15mm | IVAR.IVC12 | 20 | IVC12.2215 | 3.3
| 2023-07-03 | 2. Csövek és PRESS fittingek Acél | Szűkítő - külső-belső - C - 22-18mm | IVAR.IVC12 | 20 | IVC12.2218 | 3.37
| 2023-07-03 | 2. Csövek és PRESS fittingek Acél | Szűkítő - külső-belső - C - 28-15mm | IVAR.IVC12 | 20 | IVC12.2815 | 4.87
| 2023-07-03 | 2. Csövek és PRESS fittingek Acél | Szűkítő - külső-belső - C - 28-18mm | IVAR.IVC12 | 20 | IVC12.2818 | 4.98
| 2023-07-03 | 2. Csövek és PRESS fittingek Acél | Szűkítő - külső-belső - C - 28-22mm | IVAR.IVC12 | 20 | IVC12.2822 | 3.81
| 2023-07-03 | 2. Csövek és PRESS fittingek Acél | Szűkítő - külső-belső - C - 35-15mm | IVAR.IVC12 | 10 | IVC12.3515 | 7.11
| 2023-07-03 | 2. Csövek és PRESS fittingek Acél | Szűkítő - külső-belső - C - 35-18mm | IVAR.IVC12 | 10 | IVC12.3518 | 8.17
| 2023-07-03 | 2. Csövek és PRESS fittingek Acél | Szűkítő - külső-belső - C - 35-22mm | IVAR.IVC12 | 10 | IVC12.3522 | 5.57
| 2023-07-03 | 2. Csövek és PRESS fittingek Acél | Szűkítő - külső-belső - C - 35-28mm | IVAR.IVC12 | 10 | IVC12.3528 | 4.07
| 2023-07-03 | 2. Csövek és PRESS fittingek Acél | Szűkítő - külső-belső - C - 42-18mm | IVAR.IVC12 | 6 | IVC12.4218 | 14.29
| 2023-07-03 | 2. Csövek és PRESS fittingek Acél | Szűkítő - külső-belső - C - 42-22mm | IVAR.IVC12 | 6 | IVC12.4222 | 9.13
| 2023-07-03 | 2. Csövek és PRESS fittingek Acél | Szűkítő - külső-belső - C - 42-28mm | IVAR.IVC12 | 6 | IVC12.4228 | 9.27
| 2023-07-03 | 2. Csövek és PRESS fittingek Acél | Szűkítő - külső-belső - C - 42-35mm | IVAR.IVC12 | 6 | IVC12.4235 | 6.67
| 2023-07-03 | 2. Csövek és PRESS fittingek Acél | Szűkítő - külső-belső - C - 54-18mm | IVAR.IVC12 | 4 | IVC12.5418 | 23.97
| 2023-07-03 | 2. Csövek és PRESS fittingek Acél | Szűkítő - külső-belső - C - 54-22mm | IVAR.IVC12 | 4 | IVC12.5422 | 22.1
| 2023-07-03 | 2. Csövek és PRESS fittingek Acél | Szűkítő - külső-belső - C - 54-28mm | IVAR.IVC12 | 4 | IVC12.5428 | 22.21
| 2023-07-03 | 2. Csövek és PRESS fittingek Acél | Szűkítő - külső-belső - C - 54-35mm | IVAR.IVC12 | 4 | IVC12.5435 | 15.25
| 2023-07-03 | 2. Csövek és PRESS fittingek Acél | Szűkítő - külső-belső - C - 54-42mm | IVAR.IVC12 | 4 | IVC12.5442 | 12.32
| 2023-07-03 | 2. Csövek és PRESS fittingek Acél | Szűkítő - külső-belső - C - 76,1-42mm | IVAR.IVC12 | 1 | IVC12.7642 | 44.35
| 2023-07-03 | 2. Csövek és PRESS fittingek Acél | Szűkítő - külső-belső - C - 76,1-54mm | IVAR.IVC12 | 1 | IVC12.7654 | 44.68
| 2023-07-03 | 2. Csövek és PRESS fittingek Acél | Szűkítő - külső-belső - C - 88,9-54mm | IVAR.IVC12 | 1 | IVC12.8954 | 49.41
| 2023-07-03 | 2. Csövek és PRESS fittingek Acél | Szűkítő - külső-belső - C - 88,9-76,1mm | IVAR.IVC12 | 1 | IVC12.8976 | 50.21
| 2023-07-03 | 2. Csövek és PRESS fittingek Acél | Szűkítő - külső-belső - C - 108-54mm | IVAR.IVC12 | 1 | IVC12.10854 | 64.22
| 2023-07-03 | 2. Csövek és PRESS fittingek Acél | Szűkítő - külső-belső - C - 108-76,1mm | IVAR.IVC12 | 1 | IVC12.10876 | 64.62
| 2023-07-03 | 2. Csövek és PRESS fittingek Acél | Szűkítő - külső-belső - C - 108-88,9mm | IVAR.IVC12 | 1 | IVC12.10889 | 76.31
| 2023-07-03 | 2. Csövek és PRESS fittingek Acél | Ív 90° - C - 15mm | IVAR.IVC20 | 20 | IVC20.15 | 3.3
| 2023-07-03 | 2. Csövek és PRESS fittingek Acél | Ív 90° - C - 18mm | IVAR.IVC20 | 20 | IVC20.18 | 3.67
| 2023-07-03 | 2. Csövek és PRESS fittingek Acél | Ív 90° - C - 22mm | IVAR.IVC20 | 20 | IVC20.22 | 4.14
| 2023-07-03 | 2. Csövek és PRESS fittingek Acél | Ív 90° - C - 28mm | IVAR.IVC20 | 10 | IVC20.28 | 5.57
| 2023-07-03 | 2. Csövek és PRESS fittingek Acél | Ív 90° - C - 35mm | IVAR.IVC20 | 10 | IVC20.35 | 10.78
| 2023-07-03 | 2. Csövek és PRESS fittingek Acél | Ív 90° - C - 42mm | IVAR.IVC20 | 6 | IVC20.42 | 17.96
| 2023-07-03 | 2. Csövek és PRESS fittingek Acél | Ív 90° - C - 54mm | IVAR.IVC20 | 6 | IVC20.54 | 23.24
| 2023-07-03 | 2. Csövek és PRESS fittingek Acél | Ív 90° - C - 76,1mm | IVAR.IVC20 | 1 | IVC20.76 | 54.65
| 2023-07-03 | 2. Csövek és PRESS fittingek Acél | Ív 90° - C - 88,9mm | IVAR.IVC20 | 1 | IVC20.89 | 75.28
| 2023-07-03 | 2. Csövek és PRESS fittingek Acél | Ív 90° - C - 108mm | IVAR.IVC20 | 1 | IVC20.108 | 106.62
| 2023-07-03 | 2. Csövek és PRESS fittingek Acél | Ív 90° - külső-belsős - C - 15mm | IVAR.IVC21 | 20 | IVC21.15 | 3.41
| 2023-07-03 | 2. Csövek és PRESS fittingek Acél | Ív 90° - külső-belsős - C - 18mm | IVAR.IVC21 | 20 | IVC21.18 | 3.78
| 2023-07-03 | 2. Csövek és PRESS fittingek Acél | Ív 90° - külső-belsős - C - 22mm | IVAR.IVC21 | 20 | IVC21.22 | 4.29
| 2023-07-03 | 2. Csövek és PRESS fittingek Acél | Ív 90° - külső-belsős - C - 28mm | IVAR.IVC21 | 10 | IVC21.28 | 5.57
| 2023-07-03 | 2. Csövek és PRESS fittingek Acél | Ív 90° - külső-belsős - C - 35mm | IVAR.IVC21 | 10 | IVC21.35 | 11.18
| 2023-07-03 | 2. Csövek és PRESS fittingek Acél | Ív 90° - külső-belsős - C - 42mm | IVAR.IVC21 | 6 | IVC21.42 | 18.03
| 2023-07-03 | 2. Csövek és PRESS fittingek Acél | Ív 90° - külső-belsős - C - 54mm | IVAR.IVC21 | 6 | IVC21.54 | 23.64
| 2023-07-03 | 2. Csövek és PRESS fittingek Acél | Ív 90° - külső-belsős - C - 76,1mm | IVAR.IVC21 | 1 | IVC21.76 | 55.57
| 2023-07-03 | 2. Csövek és PRESS fittingek Acél | Ív 90° - külső-belsős - C - 88,9mm | IVAR.IVC21 | 1 | IVC21.89 | 78.47
| 2023-07-03 | 2. Csövek és PRESS fittingek Acél | Ív 90° - külső-belsős - C - 108mm | IVAR.IVC21 | 1 | IVC21.108 | 109.96
| 2023-07-03 | 2. Csövek és PRESS fittingek Acél | Ív 45° - C - 15mm | IVAR.IVC22 | 20 | IVC22.15 | 3.78
| 2023-07-03 | 2. Csövek és PRESS fittingek Acél | Ív 45° - C - 18mm | IVAR.IVC22 | 20 | IVC22.18 | 4
| 2023-07-03 | 2. Csövek és PRESS fittingek Acél | Ív 45° - C - 22mm | IVAR.IVC22 | 20 | IVC22.22 | 4.25
| 2023-07-03 | 2. Csövek és PRESS fittingek Acél | Ív 45° - C - 28mm | IVAR.IVC22 | 10 | IVC22.28 | 5.75
| 2023-07-03 | 2. Csövek és PRESS fittingek Acél | Ív 45° - C - 35mm | IVAR.IVC22 | 10 | IVC22.35 | 10.34
| 2023-07-03 | 2. Csövek és PRESS fittingek Acél | Ív 45° - C - 42mm | IVAR.IVC22 | 5 | IVC22.42 | 13.01
| 2023-07-03 | 2. Csövek és PRESS fittingek Acél | Ív 45° - C - 54mm | IVAR.IVC22 | 4 | IVC22.54 | 18.18
| 2023-07-03 | 2. Csövek és PRESS fittingek Acél | Ív 45° - C - 76,1mm | IVAR.IVC22 | 1 | IVC22.76 | 53.22
| 2023-07-03 | 2. Csövek és PRESS fittingek Acél | Ív 45° - C - 88,9mm | IVAR.IVC22 | 1 | IVC22.89 | 73.01
| 2023-07-03 | 2. Csövek és PRESS fittingek Acél | Ív 45° - C - 108mm | IVAR.IVC22 | 1 | IVC22.108 | 99.51
| 2023-07-03 | 2. Csövek és PRESS fittingek Acél | Ív 45° - külső-belsős - C - 15mm | IVAR.IVC23 | 20 | IVC23.15 | 3.74
| 2023-07-03 | 2. Csövek és PRESS fittingek Acél | Ív 45° - külső-belsős - C - 18mm | IVAR.IVC23 | 20 | IVC23.18 | 3.85
| 2023-07-03 | 2. Csövek és PRESS fittingek Acél | Ív 45° - külső-belsős - C - 22mm | IVAR.IVC23 | 20 | IVC23.22 | 4.14
| 2023-07-03 | 2. Csövek és PRESS fittingek Acél | Ív 45° - külső-belsős - C - 28mm | IVAR.IVC23 | 10 | IVC23.28 | 5.68
| 2023-07-03 | 2. Csövek és PRESS fittingek Acél | Ív 45° - külső-belsős - C - 35mm | IVAR.IVC23 | 10 | IVC23.35 | 10.15
| 2023-07-03 | 2. Csövek és PRESS fittingek Acél | Ív 45° - külső-belsős - C - 42mm | IVAR.IVC23 | 5 | IVC23.42 | 13.16
| 2023-07-03 | 2. Csövek és PRESS fittingek Acél | Ív 45° - külső-belsős - C - 54mm | IVAR.IVC23 | 4 | IVC23.54 | 18.47
| 2023-07-03 | 2. Csövek és PRESS fittingek Acél | Ív 45° - külső-belsős - C - 76,1mm | IVAR.IVC23 | 1 | IVC23.76 | 55.6
| 2023-07-03 | 2. Csövek és PRESS fittingek Acél | Ív 45° - külső-belsős - C - 88,9mm | IVAR.IVC23 | 1 | IVC23.89 | 74.15
| 2023-07-03 | 2. Csövek és PRESS fittingek Acél | Ív 45° - külső-belsős - C - 108mm | IVAR.IVC23 | 1 | IVC23.108 | 100.83
| 2023-07-03 | 2. Csövek és PRESS fittingek Acél | T -idom 90° - C - 15mm | IVAR.IVC40 | 20 | IVC40.15 | 6.05
| 2023-07-03 | 2. Csövek és PRESS fittingek Acél | T -idom 90° - C - 18mm | IVAR.IVC40 | 20 | IVC40.18 | 6.52
| 2023-07-03 | 2. Csövek és PRESS fittingek Acél | T -idom 90° - C - 22mm | IVAR.IVC40 | 20 | IVC40.22 | 7.04
| 2023-07-03 | 2. Csövek és PRESS fittingek Acél | T -idom 90° - C - 28mm | IVAR.IVC40 | 10 | IVC40.28 | 9.09
| 2023-07-03 | 2. Csövek és PRESS fittingek Acél | T -idom 90° - C - 35mm | IVAR.IVC40 | 8 | IVC40.35 | 13.56
| 2023-07-03 | 2. Csövek és PRESS fittingek Acél | T -idom 90° - C - 42mm | IVAR.IVC40 | 5 | IVC40.42 | 20.09
| 2023-07-03 | 2. Csövek és PRESS fittingek Acél | T -idom 90° - C - 54mm | IVAR.IVC40 | 4 | IVC40.54 | 24.15
| 2023-07-03 | 2. Csövek és PRESS fittingek Acél | T -idom 90° - C - 76,1mm | IVAR.IVC40 | 1 | IVC40.76 | 95
| 2023-07-03 | 2. Csövek és PRESS fittingek Acél | T -idom 90° - C - 88,9mm | IVAR.IVC40 | 1 | IVC40.89 | 109.08
| 2023-07-03 | 2. Csövek és PRESS fittingek Acél | T -idom 90° - C - 108mm | IVAR.IVC40 | 1 | IVC40.108 | 142.03
| 2023-07-03 | 2. Csövek és PRESS fittingek Acél | T -idom 90° - szűkített - C - 18-15-18mm | IVAR.IVC41 | 20 | IVC41.181518 | 6.63
| 2023-07-03 | 2. Csövek és PRESS fittingek Acél | T -idom 90° - szűkített - C - 22-15-22mm | IVAR.IVC41 | 20 | IVC41.221522 | 6.67
| 2023-07-03 | 2. Csövek és PRESS fittingek Acél | T -idom 90° - szűkített - C - 22-18-22mm | IVAR.IVC41 | 20 | IVC41.221822 | 6.85
| 2023-07-03 | 2. Csövek és PRESS fittingek Acél | T -idom 90° - szűkített - C - 28-15-28mm | IVAR.IVC41 | 10 | IVC41.281528 | 8.69
| 2023-07-03 | 2. Csövek és PRESS fittingek Acél | T -idom 90° - szűkített - C - 28-18-28mm | IVAR.IVC41 | 10 | IVC41.281828 | 9.05
| 2023-07-03 | 2. Csövek és PRESS fittingek Acél | T -idom 90° - szűkített - C - 28-22-28mm | IVAR.IVC41 | 10 | IVC41.282228 | 9.82
| 2023-07-03 | 2. Csövek és PRESS fittingek Acél | T -idom 90° - szűkített - C - 35-15-35mm | IVAR.IVC41 | 10 | IVC41.351535 | 12.46
| 2023-07-03 | 2. Csövek és PRESS fittingek Acél | T -idom 90° - szűkített - C - 35-18-35mm | IVAR.IVC41 | 10 | IVC41.351835 | 13.34
| 2023-07-03 | 2. Csövek és PRESS fittingek Acél | T -idom 90° - szűkített - C - 35-22-35mm | IVAR.IVC41 | 10 | IVC41.352235 | 13.78
| 2023-07-03 | 2. Csövek és PRESS fittingek Acél | T -idom 90° - szűkített - C - 35-28-35mm | IVAR.IVC41 | 10 | IVC41.352835 | 14
| 2023-07-03 | 2. Csövek és PRESS fittingek Acél | T -idom 90° - szűkített - C - 42-15-42mm | IVAR.IVC41 | 10 | IVC41.421542 | 20.56
| 2023-07-03 | 2. Csövek és PRESS fittingek Acél | T -idom 90° - szűkített - C - 42-18-42mm | IVAR.IVC41 | 10 | IVC41.421842 | 20.71
| 2023-07-03 | 2. Csövek és PRESS fittingek Acél | T -idom 90° - szűkített - C - 42-22-42mm | IVAR.IVC41 | 5 | IVC41.422242 | 17.85
| 2023-07-03 | 2. Csövek és PRESS fittingek Acél | T -idom 90° - szűkített - C - 42-28-42mm | IVAR.IVC41 | 4 | IVC41.422842 | 18.4
| 2023-07-03 | 2. Csövek és PRESS fittingek Acél | T -idom 90° - szűkített - C - 42-35-42mm | IVAR.IVC41 | 5 | IVC41.423542 | 18.36
| 2023-07-03 | 2. Csövek és PRESS fittingek Acél | T -idom 90° - szűkített - C - 54-15-54mm | IVAR.IVC41 | 6 | IVC41.541554 | 25.4
| 2023-07-03 | 2. Csövek és PRESS fittingek Acél | T -idom 90° - szűkített - C - 54-18-54mm | IVAR.IVC41 | 6 | IVC41.541854 | 25.55
| 2023-07-03 | 2. Csövek és PRESS fittingek Acél | T -idom 90° - szűkített - C - 54-22-54mm | IVAR.IVC41 | 4 | IVC41.542254 | 20.89
| 2023-07-03 | 2. Csövek és PRESS fittingek Acél | T -idom 90° - szűkített - C - 54-28-54mm | IVAR.IVC41 | 4 | IVC41.542854 | 21.41
| 2023-07-03 | 2. Csövek és PRESS fittingek Acél | T -idom 90° - szűkített - C - 54-35-54mm | IVAR.IVC41 | 6 | IVC41.543554 | 21.99
| 2023-07-03 | 2. Csövek és PRESS fittingek Acél | T -idom 90° - szűkített - C - 54-42-54mm | IVAR.IVC41 | 4 | IVC41.544254 | 23.24
| 2023-07-03 | 2. Csövek és PRESS fittingek Acél | T -idom 90° - szűkített - C - 76,1-22-76,1mm | IVAR.IVC41 | 1 | IVC41.762276 | 68.03
| 2023-07-03 | 2. Csövek és PRESS fittingek Acél | T -idom 90° - szűkített - C - 76,1-28-76,1mm | IVAR.IVC41 | 1 | IVC41.762876 | 68.65
| 2023-07-03 | 2. Csövek és PRESS fittingek Acél | T -idom 90° - szűkített - C - 76,1-35-76,1mm | IVAR.IVC41 | 1 | IVC41.763576 | 70.01
| 2023-07-03 | 2. Csövek és PRESS fittingek Acél | T -idom 90° - szűkített - C - 76,1-42-76,1mm | IVAR.IVC41 | 1 | IVC41.764276 | 71.11
| 2023-07-03 | 2. Csövek és PRESS fittingek Acél | T -idom 90° - szűkített - C - 76,1-54-76,1mm | IVAR.IVC41 | 1 | IVC41.765476 | 71.95
| 2023-07-03 | 2. Csövek és PRESS fittingek Acél | T -idom 90° - szűkített - C - 88,9-22-88,9mm | IVAR.IVC41 | 1 | IVC41.892289 | 97.68
| 2023-07-03 | 2. Csövek és PRESS fittingek Acél | T -idom 90° - szűkített - C - 88,9-28-88,9mm | IVAR.IVC41 | 1 | IVC41.892889 | 98.78
| 2023-07-03 | 2. Csövek és PRESS fittingek Acél | T -idom 90° - szűkített - C - 88,9-35-88,9mm | IVAR.IVC41 | 1 | IVC41.893589 | 100.61
| 2023-07-03 | 2. Csövek és PRESS fittingek Acél | T -idom 90° - szűkített - C - 88,9-42-88,9mm | IVAR.IVC41 | 1 | IVC41.894289 | 102.3
| 2023-07-03 | 2. Csövek és PRESS fittingek Acél | T -idom 90° - szűkített - C - 88,9-54-88,9mm | IVAR.IVC41 | 1 | IVC41.895489 | 103.65
| 2023-07-03 | 2. Csövek és PRESS fittingek Acél | T -idom 90° - szűkített - C - 88,9-76,1-88,9mm | IVAR.IVC41 | 1 | IVC41.897689 | 104.09
| 2023-07-03 | 2. Csövek és PRESS fittingek Acél | T -idom 90° - szűkített - C - 108-22-108mm | IVAR.IVC41 | 1 | IVC41.10822108 | 120
| 2023-07-03 | 2. Csövek és PRESS fittingek Acél | T -idom 90° - szűkített - C - 108-28-108mm | IVAR.IVC41 | 1 | IVC41.10828108 | 121.1
| 2023-07-03 | 2. Csövek és PRESS fittingek Acél | T -idom 90° - szűkített - C - 108-35-108mm | IVAR.IVC41 | 1 | IVC41.10835108 | 122.02
| 2023-07-03 | 2. Csövek és PRESS fittingek Acél | T -idom 90° - szűkített - C - 108-42-108mm | IVAR.IVC41 | 1 | IVC41.10842108 | 123.08
| 2023-07-03 | 2. Csövek és PRESS fittingek Acél | T -idom 90° - szűkített - C - 108-54-108mm | IVAR.IVC41 | 1 | IVC41.10854108 | 125.21
| 2023-07-03 | 2. Csövek és PRESS fittingek Acél | T -idom 90° - szűkített - C - 108-76,1-108mm | IVAR.IVC41 | 1 | IVC41.10876108 | 126.3
| 2023-07-03 | 2. Csövek és PRESS fittingek Acél | T -idom 90° - szűkített - C - 108-88,9-108mm | IVAR.IVC41 | 1 | IVC41.10889108 | 127.18
| 2023-07-03 | 2. Csövek és PRESS fittingek Acél | T -idom 90° - szűkített - C - 15-18-15mm | IVAR.IVC44 | 20 | IVC44.151815 | 7.95
| 2023-07-03 | 2. Csövek és PRESS fittingek Acél | T -idom 90° - szűkített - C - 15-22-15mm | IVAR.IVC44 | 20 | IVC44.152215 | 8.65
| 2023-07-03 | 2. Csövek és PRESS fittingek Acél | T -idom 90° - szűkített - C - 18-22-18mm | IVAR.IVC44 | 20 | IVC44.182218 | 9.05
| 2023-07-03 | 2. Csövek és PRESS fittingek Acél | T -idom 90° - szűkített - C - 22-28-22mm | IVAR.IVC44 | 10 | IVC44.222822 | 9.38
| 2023-07-03 | 2. Csövek és PRESS fittingek Acél | T -idom 90° - belső menettel - C - 15-Rp1/2"-15mm | IVAR.IVC42 | 20 | IVC42.1512 | 8.43
| 2023-07-03 | 2. Csövek és PRESS fittingek Acél | T -idom 90° - belső menettel - C - 18-Rp1/2"-18mm | IVAR.IVC42 | 20 | IVC42.1812 | 8.5
| 2023-07-03 | 2. Csövek és PRESS fittingek Acél | T -idom 90° - belső menettel - C - 22-Rp1/2"-22mm | IVAR.IVC42 | 20 | IVC42.2212 | 8.94
| 2023-07-03 | 2. Csövek és PRESS fittingek Acél | T -idom 90° - belső menettel - C - 22-Rp3/4"-22mm | IVAR.IVC42 | 20 | IVC42.2234 | 12.32
| 2023-07-03 | 2. Csövek és PRESS fittingek Acél | T -idom 90° - belső menettel - C - 28-Rp1/2"-28mm | IVAR.IVC42 | 10 | IVC42.2812 | 10.23
| 2023-07-03 | 2. Csövek és PRESS fittingek Acél | T -idom 90° - belső menettel - C - 28-Rp3/4"-28mm | IVAR.IVC42 | 10 | IVC42.2834 | 12.57
| 2023-07-03 | 2. Csövek és PRESS fittingek Acél | T -idom 90° - belső menettel - C - 35-Rp1/2"-35mm | IVAR.IVC42 | 10 | IVC42.3512 | 13.6
| 2023-07-03 | 2. Csövek és PRESS fittingek Acél | T -idom 90° - belső menettel - C - 35-Rp3/4"-35mm | IVAR.IVC42 | 10 | IVC42.3534 | 17.37
| 2023-07-03 | 2. Csövek és PRESS fittingek Acél | T -idom 90° - belső menettel - C - 42-Rp1/2"-42mm | IVAR.IVC42 | 5 | IVC42.4212 | 20.93
| 2023-07-03 | 2. Csövek és PRESS fittingek Acél | T -idom 90° - belső menettel - C - 42-Rp3/4"-42mm | IVAR.IVC42 | 5 | IVC42.4234 | 24.3
| 2023-07-03 | 2. Csövek és PRESS fittingek Acél | T -idom 90° - belső menettel - C - 54-Rp1/2"-54mm | IVAR.IVC42 | 6 | IVC42.5412 | 24.59
| 2023-07-03 | 2. Csövek és PRESS fittingek Acél | T -idom 90° - belső menettel - C - 54-Rp3/4"-54mm | IVAR.IVC42 | 6 | IVC42.5434 | 25.58
| 2023-07-03 | 2. Csövek és PRESS fittingek Acél | T -idom 90° - belső menettel - C - 76,1-Rp3/4"-76,1mm | IVAR.IVC42 | 1 | IVC42.7634 | 82.8
| 2023-07-03 | 2. Csövek és PRESS fittingek Acél | T -idom 90° - belső menettel - C - 88,9-Rp3/4"-88,9mm | IVAR.IVC42 | 1 | IVC42.8934 | 111.86
| 2023-07-03 | 2. Csövek és PRESS fittingek Acél | T -idom 90° - belső menettel - C - 108-Rp3/4"-108mm | IVAR.IVC42 | 1 | IVC42.10834 | 132.76
| 2023-07-03 | 2. Csövek és PRESS fittingek Acél | Kereszt idom 90° - C - 15-15mm | IVAR.IVC45 | 10 | IVC45.1515 | 18.51
| 2023-07-03 | 2. Csövek és PRESS fittingek Acél | Kereszt idom 90° - C - 18-15mm | IVAR.IVC45 | 10 | IVC45.1815 | 20.49
| 2023-07-03 | 2. Csövek és PRESS fittingek Acél | Kereszt idom 90° - C - 22-15mm | IVAR.IVC45 | 10 | IVC45.2215 | 21.59
| 2023-07-03 | 2. Csövek és PRESS fittingek Acél | Kereszt idom 90° - C - 22-18mm | IVAR.IVC45 | 10 | IVC45.2218 | 21.92
| 2023-07-03 | 2. Csövek és PRESS fittingek Acél | Kereszt idom 90° - C - 28-15mm | IVAR.IVC45 | 10 | IVC45.2815 | 22.87
| 2023-07-03 | 2. Csövek és PRESS fittingek Acél | Kereszt idom 90° - C - 28-18mm | IVAR.IVC45 | 10 | IVC45.2818 | 23.16
| 2023-07-03 | 2. Csövek és PRESS fittingek Acél | Kereszt idom 90° - C - 28-22mm | IVAR.IVC45 | 10 | IVC45.2822 | 24.63
| 2023-07-03 | 2. Csövek és PRESS fittingek Acél | Kereszt idom 90° - C - 35-22mm | IVAR.IVC45 | 5 | IVC45.3522 | 36.21
| 2023-07-03 | 2. Csövek és PRESS fittingek Acél | Kereszt idom 90° - C - 45-22mm | IVAR.IVC45 | 5 | IVC45.4222 | 46.95
| 2023-07-03 | 2. Csövek és PRESS fittingek Acél | Kereszt idom 90° - C - 54-22mm | IVAR.IVC45 | 5 | IVC45.5422 | 55.02
| 2023-07-03 | 2. Csövek és PRESS fittingek Acél | Átmenet - belső menettel - C - 15mm-Rp3/8" | IVAR.IVC80 | 20 | IVC80.1538 | 7.37
| 2023-07-03 | 2. Csövek és PRESS fittingek Acél | Átmenet - belső menettel - C - 15mm-Rp1/2" | IVAR.IVC80 | 20 | IVC80.1512 | 6.41
| 2023-07-03 | 2. Csövek és PRESS fittingek Acél | Átmenet - belső menettel - C - 15mm-Rp3/4" | IVAR.IVC80 | 20 | IVC80.1534 | 7.62
| 2023-07-03 | 2. Csövek és PRESS fittingek Acél | Átmenet - belső menettel - C - 18mm-Rp1/2" | IVAR.IVC80 | 20 | IVC80.1812 | 6.52
| 2023-07-03 | 2. Csövek és PRESS fittingek Acél | Átmenet - belső menettel - C - 18mm-Rp3/4" | IVAR.IVC80 | 20 | IVC80.1834 | 7.99
| 2023-07-03 | 2. Csövek és PRESS fittingek Acél | Átmenet - belső menettel - C - 22mm-Rp1/2" | IVAR.IVC80 | 20 | IVC80.2212 | 8.25
| 2023-07-03 | 2. Csövek és PRESS fittingek Acél | Átmenet - belső menettel - C - 22mm-Rp3/4" | IVAR.IVC80 | 20 | IVC80.2234 | 8.14
| 2023-07-03 | 2. Csövek és PRESS fittingek Acél | Átmenet - belső menettel - C - 22mm-Rp1" | IVAR.IVC80 | 20 | IVC80.2210 | 12.57
| 2023-07-03 | 2. Csövek és PRESS fittingek Acél | Átmenet - belső menettel - C - 28mm-Rp1/2" | IVAR.IVC80 | 10 | IVC80.2812 | 10.81
| 2023-07-03 | 2. Csövek és PRESS fittingek Acél | Átmenet - belső menettel - C - 28mm-Rp3/4" | IVAR.IVC80 | 10 | IVC80.2834 | 10.74
| 2023-07-03 | 2. Csövek és PRESS fittingek Acél | Átmenet - belső menettel - C - 28mm-Rp1" | IVAR.IVC80 | 10 | IVC80.2810 | 9.9
| 2023-07-03 | 2. Csövek és PRESS fittingek Acél | Átmenet - belső menettel - C - 35mm-Rp1" | IVAR.IVC80 | 10 | IVC80.3510 | 13.52
| 2023-07-03 | 2. Csövek és PRESS fittingek Acél | Átmenet - belső menettel - C - 35mm-Rp5/4" | IVAR.IVC80 | 10 | IVC80.3514 | 13.82
| 2023-07-03 | 2. Csövek és PRESS fittingek Acél | Átmenet - belső menettel - C - 42mm-Rp6/4" | IVAR.IVC80 | 5 | IVC80.4216 | 14.55
| 2023-07-03 | 2. Csövek és PRESS fittingek Acél | Átmenet - belső menettel - C - 54mm-Rp2" | IVAR.IVC80 | 5 | IVC80.5420 | 23.38
| 2023-07-03 | 2. Csövek és PRESS fittingek Acél | Átmenet - külső menettel - C - 15mm-R3/8" | IVAR.IVC81 | 20 | IVC81.1538 | 6.34
| 2023-07-03 | 2. Csövek és PRESS fittingek Acél | Átmenet - külső menettel - C - 15mm-R1/2" | IVAR.IVC81 | 20 | IVC81.1512 | 6.78
| 2023-07-03 | 2. Csövek és PRESS fittingek Acél | Átmenet - külső menettel - C - 15mm-R3/4" | IVAR.IVC81 | 20 | IVC81.1534 | 9.02
| 2023-07-03 | 2. Csövek és PRESS fittingek Acél | Átmenet - külső menettel - C - 18mm-R1/2" | IVAR.IVC81 | 20 | IVC81.1812 | 6.96
| 2023-07-03 | 2. Csövek és PRESS fittingek Acél | Átmenet - külső menettel - C - 18mm-R3/4" | IVAR.IVC81 | 20 | IVC81.1834 | 7.44
| 2023-07-03 | 2. Csövek és PRESS fittingek Acél | Átmenet - külső menettel - C - 22mm-R1/2" | IVAR.IVC81 | 20 | IVC81.2212 | 7.7
| 2023-07-03 | 2. Csövek és PRESS fittingek Acél | Átmenet - külső menettel - C - 22mm-R3/4" | IVAR.IVC81 | 20 | IVC81.2234 | 7.51
| 2023-07-03 | 2. Csövek és PRESS fittingek Acél | Átmenet - külső menettel - C - 22mm-R1" | IVAR.IVC81 | 20 | IVC81.2210 | 10.41
| 2023-07-03 | 2. Csövek és PRESS fittingek Acél | Átmenet - külső menettel - C - 28mm-R3/4" | IVAR.IVC81 | 20 | IVC81.2834 | 12.35
| 2023-07-03 | 2. Csövek és PRESS fittingek Acél | Átmenet - külső menettel - C - 28mm-R1" | IVAR.IVC81 | 10 | IVC81.2810 | 10.12
új |  | 2. Csövek és PRESS fittingek Acél | Átmenet - külső menettel - C - 35mm-R1" | IVAR.IVC81 | 10 | IVC81.3510 | 16.53
| 2023-07-03 | 2. Csövek és PRESS fittingek Acél | Átmenet - külső menettel - C - 35mm-R5/4" | IVAR.IVC81 | 10 | IVC81.3514 | 14.62
| 2023-07-03 | 2. Csövek és PRESS fittingek Acél | Átmenet - külső menettel - C - 35mm-R6/4" | IVAR.IVC81 | 10 | IVC81.3516 | 15.25
| 2023-07-03 | 2. Csövek és PRESS fittingek Acél | Átmenet - külső menettel - C - 42mm-R6/4" | IVAR.IVC81 | 6 | IVC81.4216 | 15.47
| 2023-07-03 | 2. Csövek és PRESS fittingek Acél | Átmenet - külső menettel - C - 54mm-R2" | IVAR.IVC81 | 4 | IVC81.5420 | 23.9
| 2023-07-03 | 2. Csövek és PRESS fittingek Acél | Átmenet - külső menettel - C - 76,1mm-R2 1/2" | IVAR.IVC81 | 1 | IVC81.7622 | 61.98
| 2023-07-03 | 2. Csövek és PRESS fittingek Acél | Átmenet - külső menettel - C - 88,9mm-R3" | IVAR.IVC81 | 1 | IVC81.8930 | 88.22
| 2023-07-03 | 2. Csövek és PRESS fittingek Acél | Átmenet - külső menettel - C - 108mm-R4" | IVAR.IVC81 | 1 | IVC81.10840 | 114.65
| 2023-07-03 | 2. Csövek és PRESS fittingek Acél | Külső-belsős átmenet - belső menettel - C - 15mm-Rp3/8" | IVAR.IVC86 | 10 | IVC86.1538 | 5.94
| 2023-07-03 | 2. Csövek és PRESS fittingek Acél | Külső-belsős átmenet - belső menettel - C - 15mm-Rp1/2" | IVAR.IVC86 | 20 | IVC86.1512 | 4.8
| 2023-07-03 | 2. Csövek és PRESS fittingek Acél | Külső-belsős átmenet - belső menettel - C - 18mm-Rp1/2" | IVAR.IVC86 | 20 | IVC86.1812 | 5.39
| 2023-07-03 | 2. Csövek és PRESS fittingek Acél | Külső-belsős átmenet - belső menettel - C - 18mm-Rp3/4" | IVAR.IVC86 | 20 | IVC86.1834 | 6.45
| 2023-07-03 | 2. Csövek és PRESS fittingek Acél | Külső-belsős átmenet - belső menettel - C - 22mm-Rp1/2" | IVAR.IVC86 | 20 | IVC86.2212 | 6.74
| 2023-07-03 | 2. Csövek és PRESS fittingek Acél | Külső-belsős átmenet - belső menettel - C - 22mm-Rp3/4" | IVAR.IVC86 | 10 | IVC86.2234 | 7.92
| 2023-07-03 | 2. Csövek és PRESS fittingek Acél | Külső-belsős átmenet - belső menettel - C - 15mm-R1/2" | IVAR.IVC87 | 20 | IVC87.1512 | 6.49
| 2023-07-03 | 2. Csövek és PRESS fittingek Acél | Külső-belsős átmenet - belső menettel - C - 18mm-R1/2" | IVAR.IVC87 | 20 | IVC87.1812 | 6.78
| 2023-07-03 | 2. Csövek és PRESS fittingek Acél | Külső-belsős átmenet - belső menettel - C - 18mm-R3/4" | IVAR.IVC87 | 20 | IVC87.1834 | 7.44
| 2023-07-03 | 2. Csövek és PRESS fittingek Acél | Külső-belsős átmenet - belső menettel - C - 22mm-R1/2" | IVAR.IVC87 | 20 | IVC87.2212 | 8.58
| 2023-07-03 | 2. Csövek és PRESS fittingek Acél | Külső-belsős átmenet - belső menettel - C - 22mm-R3/4" | IVAR.IVC87 | 10 | IVC87.2234 | 8.91
| 2023-07-03 | 2. Csövek és PRESS fittingek Acél | Csatlakozó - lapos tömítésre - C - G 3/4"-15mm | IVAR.IVC60 | 10 | IVC60.1534 | 9.53
| 2023-07-03 | 2. Csövek és PRESS fittingek Acél | Csatlakozó - lapos tömítésre - C - G 3/4"-18mm | IVAR.IVC60 | 10 | IVC60.1834 | 9.82
| 2023-07-03 | 2. Csövek és PRESS fittingek Acél | Csatlakozó - lapos tömítésre - C - G 1"-22mm | IVAR.IVC60 | 10 | IVC60.2210 | 10.81
| 2023-07-03 | 2. Csövek és PRESS fittingek Acél | Csatlakozó - lapos tömítésre - C - G 5/4"-28mm | IVAR.IVC60 | 10 | IVC60.2814 | 13.96
| 2023-07-03 | 2. Csövek és PRESS fittingek Acél | Csatlakozó - lapos tömítésre - C - G 6/4"-35mm | IVAR.IVC60 | 8 | IVC60.3516 | 23.02
| 2023-07-03 | 2. Csövek és PRESS fittingek Acél | Csatlakozó - lapos tömítésre - C - G1 3/4"-42mm | IVAR.IVC60 | 5 | IVC60.4218 | 30.02
| 2023-07-03 | 2. Csövek és PRESS fittingek Acél | Csatlakozó - lapos tömítésre - C - G2 3/8"-54mm | IVAR.IVC60 | 4 | IVC60.5421 | 35.55
| 2023-07-03 | 2. Csövek és PRESS fittingek Acél | Ív átmenet 90° - külső menettel - C - 15mm-R3/8" | IVAR.IVC83 | 20 | IVC83.1538 | 9.38
| 2023-07-03 | 2. Csövek és PRESS fittingek Acél | Ív átmenet 90° - külső menettel - C - 15mm-R1/2" | IVAR.IVC83 | 20 | IVC83.1512 | 9.68
| 2023-07-03 | 2. Csövek és PRESS fittingek Acél | Ív átmenet 90° - külső menettel - C - 18mm-R1/2" | IVAR.IVC83 | 20 | IVC83.1812 | 10.15
| 2023-07-03 | 2. Csövek és PRESS fittingek Acél | Ív átmenet 90° - külső menettel - C - 22mm-R3/4" | IVAR.IVC83 | 10 | IVC83.2234 | 13.01
| 2023-07-03 | 2. Csövek és PRESS fittingek Acél | Ív átmenet 90° - külső menettel - C - 28mm-R1" | IVAR.IVC83 | 10 | IVC83.2810 | 15.94
| 2023-07-03 | 2. Csövek és PRESS fittingek Acél | Ív átmenet 90° - külső menettel - C - 35mm-R5/4" | IVAR.IVC83 | 10 | IVC83.3514 | 24.3
| 2023-07-03 | 2. Csövek és PRESS fittingek Acél | Ív átmenet 90° - külső menettel - C - 42mm-R6/4" | IVAR.IVC83 | 5 | IVC83.4216 | 39.55
| 2023-07-03 | 2. Csövek és PRESS fittingek Acél | Ív átmenet 90° - külső menettel - C - 54mm-R2" | IVAR.IVC83 | 5 | IVC83.5420 | 58.09
| 2023-07-03 | 2. Csövek és PRESS fittingek Acél | Ív átmenet 90° - belső menettel - C - 15mm-Rp3/8" | IVAR.IVC82 | 20 | IVC82.1538 | 12.06
| 2023-07-03 | 2. Csövek és PRESS fittingek Acél | Ív átmenet 90° - belső menettel - C - 15mm-Rp1/2" | IVAR.IVC82 | 20 | IVC82.1512 | 12.87
| 2023-07-03 | 2. Csövek és PRESS fittingek Acél | Ív átmenet 90° - belső menettel - C - 18mm-Rp1/2" | IVAR.IVC82 | 20 | IVC82.1812 | 13.63
| 2023-07-03 | 2. Csövek és PRESS fittingek Acél | Ív átmenet 90° - belső menettel - C - 22mm-Rp3/4" | IVAR.IVC82 | 10 | IVC82.2234 | 16.35
| 2023-07-03 | 2. Csövek és PRESS fittingek Acél | Ív átmenet 90° - belső menettel - C - 28mm-Rp1/2" | IVAR.IVC82 | 10 | IVC82.2812 | 18.91
| 2023-07-03 | 2. Csövek és PRESS fittingek Acél | Könyök átmenet 90° - külső menettel - C - 15mm-R3/8" | IVAR.IVC31 | 20 | IVC31.1538 | 7.81
| 2023-07-03 | 2. Csövek és PRESS fittingek Acél | Könyök átmenet 90° - külső menettel - C - 15mm-R1/2" | IVAR.IVC31 | 20 | IVC31.1512 | 7.99
| 2023-07-03 | 2. Csövek és PRESS fittingek Acél | Könyök átmenet 90° - külső menettel - C - 18mm-R1/2" | IVAR.IVC31 | 20 | IVC31.1812 | 8.5
| 2023-07-03 | 2. Csövek és PRESS fittingek Acél | Könyök átmenet 90° - külső menettel - C - 18mm-R3/4" | IVAR.IVC31 | 20 | IVC31.1834 | 9.82
| 2023-07-03 | 2. Csövek és PRESS fittingek Acél | Könyök átmenet 90° - külső menettel - C - 22mm-R3/4" | IVAR.IVC31 | 10 | IVC31.2234 | 10.7
| 2023-07-03 | 2. Csövek és PRESS fittingek Acél | Könyök átmenet 90° - belső menettel - C - 15mm-Rp1/2" | IVAR.IVC30 | 20 | IVC30.1512 | 11.66
| 2023-07-03 | 2. Csövek és PRESS fittingek Acél | Könyök átmenet 90° - belső menettel - C - 18mm-Rp1/2" | IVAR.IVC30 | 10 | IVC30.1812 | 12.24
| 2023-07-03 | 2. Csövek és PRESS fittingek Acél | Könyök átmenet 90° - belső menettel - C - 22mm-Rp1/2" | IVAR.IVC30 | 10 | IVC30.2212 | 12.61
| 2023-07-03 | 2. Csövek és PRESS fittingek Acél | Könyök átmenet 90° - belső menettel - C - 22mm-Rp3/4" | IVAR.IVC30 | 10 | IVC30.2234 | 13.05
| 2023-07-03 | 2. Csövek és PRESS fittingek Acél | Könyök átmenet 90° - belső menettel - C - 28mm-Rp1/2" | IVAR.IVC30 | 10 | IVC30.2812 | 14.99
| 2023-07-03 | 2. Csövek és PRESS fittingek Acél | Karima - press karmantyúval - C - 42mm-DN 40; JN 16 | IVAR.IVC52 | 1 | IVC52.42 | 64.07
| 2023-07-03 | 2. Csövek és PRESS fittingek Acél | Karima - press karmantyúval - C - 54mm-DN 50; JN 16 | IVAR.IVC52 | 1 | IVC52.54 | 77.45
| 2023-07-03 | 2. Csövek és PRESS fittingek Acél | Karima - press karmantyúval - C - 76,1mm-DN 65; JN 16 | IVAR.IVC52 | 1 | IVC52.76 | 111.97
| 2023-07-03 | 2. Csövek és PRESS fittingek Acél | Karima - press karmantyúval - C - 88,9mm-DN 80; JN 16 | IVAR.IVC52 | 1 | IVC52.89 | 136.82
| 2023-07-03 | 2. Csövek és PRESS fittingek Acél | Karima - press karmantyúval - C - 108mm-DN 100; JN 16 | IVAR.IVC52 | 1 | IVC52.108 | 188.14
| 2023-07-03 | 2. Csövek és PRESS fittingek Acél | Karima - press karmantyúval - C - 42mm-DN 40; JN 6 | IVAR.IVC53 | 1 | IVC53.42 | 60.48
| 2023-07-03 | 2. Csövek és PRESS fittingek Acél | Karima - press karmantyúval - C - 54mm-DN 50; JN 6 | IVAR.IVC53 | 1 | IVC53.54 | 73.85
| 2023-07-03 | 2. Csövek és PRESS fittingek Acél | Karima - press karmantyúval - C - 76,1mm-DN 65; JN 6 | IVAR.IVC53 | 1 | IVC53.76 | 105.74
| 2023-07-03 | 2. Csövek és PRESS fittingek Acél | Karima - press karmantyúval - C - 88,9mm-DN 80; JN 6 | IVAR.IVC53 | 1 | IVC53.89 | 127.51
| 2023-07-03 | 2. Csövek és PRESS fittingek Acél | Karima - press karmantyúval - C - 108mm-DN 100; JN 6 | IVAR.IVC53 | 1 | IVC53.108 | 178.83
| 2023-07-03 | 2. Csövek és PRESS fittingek Acél | Csatlakozó csavarzat - belső menettel - C - 15mm-Rp1/2" | IVAR.IVC62 | 10 | IVC62.1512 | 13.89
| 2023-07-03 | 2. Csövek és PRESS fittingek Acél | Csatlakozó csavarzat - belső menettel - C - 15mm-Rp3/4" | IVAR.IVC62 | 10 | IVC62.1534 | 15.83
| 2023-07-03 | 2. Csövek és PRESS fittingek Acél | Csatlakozó csavarzat - belső menettel - C - 18mm-Rp1/2" | IVAR.IVC62 | 10 | IVC62.1812 | 15.83
| 2023-07-03 | 2. Csövek és PRESS fittingek Acél | Csatlakozó csavarzat - belső menettel - C - 18mm-Rp3/4" | IVAR.IVC62 | 10 | IVC62.1834 | 16.97
| 2023-07-03 | 2. Csövek és PRESS fittingek Acél | Csatlakozó csavarzat - belső menettel - C - 22mm-R3/4" | IVAR.IVC62 | 10 | IVC62.2234 | 18.58
| 2023-07-03 | 2. Csövek és PRESS fittingek Acél | Csatlakozó csavarzat - belső menettel - C - 22mm-R1" | IVAR.IVC62 | 10 | IVC62.2210 | 21.84
| 2023-07-03 | 2. Csövek és PRESS fittingek Acél | Csatlakozó csavarzat - belső menettel - C - 28mm-R1" | IVAR.IVC62 | 10 | IVC62.2810 | 28.3
| 2023-07-03 | 2. Csövek és PRESS fittingek Acél | Csatlakozó csavarzat - belső menettel - C - 35mm-R5/4" | IVAR.IVC62 | 6 | IVC62.3514 | 38.01
| 2023-07-03 | 2. Csövek és PRESS fittingek Acél | Csatlakozó csavarzat - belső menettel - C - 42mm-R6/4" | IVAR.IVC62 | 6 | IVC62.4216 | 67.62
| 2023-07-03 | 2. Csövek és PRESS fittingek Acél | Csatlakozó csavarzat - belső menettel - C - 54mm-Rp2" | IVAR.IVC62 | 6 | IVC62.5420 | 97.83
| 2023-07-03 | 2. Csövek és PRESS fittingek Acél | Csatlakozó csavarzat - külső menettel - C - 15mm-R1/2" | IVAR.IVC64 | 10 | IVC64.1512 | 14.88
| 2023-07-03 | 2. Csövek és PRESS fittingek Acél | Csatlakozó csavarzat - külső menettel - C - 15mm-R3/4" | IVAR.IVC64 | 10 | IVC64.1534 | 16.97
| 2023-07-03 | 2. Csövek és PRESS fittingek Acél | Csatlakozó csavarzat - külső menettel - C - 18mm-R1/2" | IVAR.IVC64 | 10 | IVC64.1812 | 15.83
| 2023-07-03 | 2. Csövek és PRESS fittingek Acél | Csatlakozó csavarzat - külső menettel - C - 18mm-R3/4" | IVAR.IVC64 | 10 | IVC64.1834 | 17.45
| 2023-07-03 | 2. Csövek és PRESS fittingek Acél | Csatlakozó csavarzat - külső menettel - C - 22mm-R1/2" | IVAR.IVC64 | 10 | IVC64.2212 | 16.97
| 2023-07-03 | 2. Csövek és PRESS fittingek Acél | Csatlakozó csavarzat - külső menettel - C - 22mm-R3/4" | IVAR.IVC64 | 10 | IVC64.2234 | 18.11
| 2023-07-03 | 2. Csövek és PRESS fittingek Acél | Csatlakozó csavarzat - külső menettel - C - 22mm-R1" | IVAR.IVC64 | 10 | IVC64.2210 | 21.84
| 2023-07-03 | 2. Csövek és PRESS fittingek Acél | Csatlakozó csavarzat - külső menettel - C - 28mm-R1" | IVAR.IVC64 | 10 | IVC64.2810 | 25.07
| 2023-07-03 | 2. Csövek és PRESS fittingek Acél | Csatlakozó csavarzat - külső menettel - C - 35mm-R5/4" | IVAR.IVC64 | 6 | IVC64.3514 | 33.94
| 2023-07-03 | 2. Csövek és PRESS fittingek Acél | Csatlakozó csavarzat - külső menettel - C - 42mm-R6/4" | IVAR.IVC64 | 6 | IVC64.4216 | 51.75
| 2023-07-03 | 2. Csövek és PRESS fittingek Acél | Csatlakozó csavarzat - külső menettel - C - 54mm-R2" | IVAR.IVC64 | 6 | IVC64.5420 | 109.96
| 2023-07-03 | 2. Csövek és PRESS fittingek Acél | Kupak cső PRESS - C - 15mm | IVAR.IVC50 | 20 | IVC50.15 | 4.51
| 2023-07-03 | 2. Csövek és PRESS fittingek Acél | Kupak cső PRESS - C - 18mm | IVAR.IVC50 | 20 | IVC50.18 | 4.84
| 2023-07-03 | 2. Csövek és PRESS fittingek Acél | Kupak cső PRESS - C - 22mm | IVAR.IVC50 | 10 | IVC50.22 | 5.31
| 2023-07-03 | 2. Csövek és PRESS fittingek Acél | Kupak cső PRESS - C - 28mm | IVAR.IVC50 | 10 | IVC50.28 | 7.62
| 2023-07-03 | 2. Csövek és PRESS fittingek Acél | Kupak cső PRESS - C - 35mm | IVAR.IVC50 | 10 | IVC50.35 | 9.05
| 2023-07-03 | 2. Csövek és PRESS fittingek Acél | Kupak cső PRESS - C - 42mm | IVAR.IVC50 | 10 | IVC50.42 | 14.18
| 2023-07-03 | 2. Csövek és PRESS fittingek Acél | Kupak cső PRESS - C - 54mm | IVAR.IVC50 | 10 | IVC50.54 | 15.43
| 2023-07-03 | 2. Csövek és PRESS fittingek Acél | Kupak cső PRESS - C - 76,1mm | IVAR.IVC50 | 1 | IVC50.76 | 28.99
| 2023-07-03 | 2. Csövek és PRESS fittingek Acél | Kupak cső PRESS - C - 88,9mm | IVAR.IVC50 | 1 | IVC50.89 | 36.18
| 2023-07-03 | 2. Csövek és PRESS fittingek Acél | Kupak cső PRESS - C - 108mm | IVAR.IVC50 | 1 | IVC50.108 | 52.27
| 2023-07-03 | 2. Csövek és PRESS fittingek Acél | PRESS dugó idomhoz - C - 15mm | IVAR.IVC51 | 20 | IVC51.15 | 3.81
| 2023-07-03 | 2. Csövek és PRESS fittingek Acél | PRESS dugó idomhoz - C - 18mm | IVAR.IVC51 | 10 | IVC51.18 | 3.96
| 2023-07-03 | 2. Csövek és PRESS fittingek Acél | PRESS dugó idomhoz - C - 22mm | IVAR.IVC51 | 10 | IVC51.22 | 4.36
| 2023-07-03 | 2. Csövek és PRESS fittingek Acél | PRESS dugó idomhoz - C - 28mm | IVAR.IVC51 | 10 | IVC51.28 | 6.38
| 2023-07-03 | 2. Csövek és PRESS fittingek Acél | PRESS dugó idomhoz - C - 35mm | IVAR.IVC51 | 10 | IVC51.35 | 7.62
| 2023-07-03 | 2. Csövek és PRESS fittingek Acél | PRESS dugó idomhoz - C - 42mm | IVAR.IVC51 | 6 | IVC51.42 | 10.59
| 2023-07-03 | 2. Csövek és PRESS fittingek Acél | PRESS dugó idomhoz - C - 54mm | IVAR.IVC51 | 4 | IVC51.54 | 11.22
| 2023-07-03 | 2. Csövek és PRESS fittingek Acél | PRESS dugó idomhoz - C - 76,1mm | IVAR.IVC51 | 1 | IVC51.76 | 24.78
| 2023-07-03 | 2. Csövek és PRESS fittingek Acél | PRESS dugó idomhoz - C - 88,9mm | IVAR.IVC51 | 1 | IVC51.89 | 31.92
| 2023-07-03 | 2. Csövek és PRESS fittingek Acél | PRESS dugó idomhoz - C - 108mm | IVAR.IVC51 | 1 | IVC51.108 | 45.19
| 2023-07-03 | 2. Csövek és PRESS fittingek Acél | Ív idom 90° - C - 15mm | IVAR.IVC70 | 20 | IVC70.15 | 3.26
| 2023-07-03 | 2. Csövek és PRESS fittingek Acél | Ív idom 90° - C - 18mm | IVAR.IVC70 | 20 | IVC70.18 | 3.56
| 2023-07-03 | 2. Csövek és PRESS fittingek Acél | Ív idom 90° - C - 22mm | IVAR.IVC70 | 10 | IVC70.22 | 3.74
| 2023-07-03 | 2. Csövek és PRESS fittingek Acél | Ív idom 90° - C - 28mm | IVAR.IVC70 | 10 | IVC70.28 | 4.33
| 2023-07-03 | 2. Csövek és PRESS fittingek Acél | Ív idom 90° - C - 35mm | IVAR.IVC70 | 8 | IVC70.35 | 8.39
| 2023-07-03 | 2. Csövek és PRESS fittingek Acél | Ív idom 90° - C - 42mm | IVAR.IVC70 | 6 | IVC70.42 | 13.05
| 2023-07-03 | 2. Csövek és PRESS fittingek Acél | Ív idom 90° - C - 54mm | IVAR.IVC70 | 4 | IVC70.54 | 17.52
| 2023-07-03 | 2. Csövek és PRESS fittingek Acél | Ív idom 90° - C - 76,1mm | IVAR.IVC70 | 1 | IVC70.76 | 80.56
| 2023-07-03 | 2. Csövek és PRESS fittingek Acél | Ív idom 90° - C - 88,9mm | IVAR.IVC70 | 1 | IVC70.89 | 96.87
| 2023-07-03 | 2. Csövek és PRESS fittingek Acél | Ív idom 90° - C - 108mm | IVAR.IVC70 | 1 | IVC70.108 | 123.19
| 2023-07-03 | 2. Csövek és PRESS fittingek Acél | Kerülő idom - C - 15mm | IVAR.IVC76 | 10 | IVC76.15 | 7.29
| 2023-07-03 | 2. Csövek és PRESS fittingek Acél | Kerülő idom - C - 18mm | IVAR.IVC76 | 10 | IVC76.18 | 7.7
| 2023-07-03 | 2. Csövek és PRESS fittingek Acél | Kerülő idom - C - 22mm | IVAR.IVC76 | 10 | IVC76.22 | 8.28
| 2023-07-03 | 2. Csövek és PRESS fittingek Acél | Kerülő idom - C - 28mm | IVAR.IVC76 | 10 | IVC76.28 | 9.68
| 2023-07-03 | 2. Csövek és PRESS fittingek Acél | Rövid kerülő idom - C - 15mm | IVAR.IVC77 | 10 | IVC77.15 | 4.07
| 2023-07-03 | 2. Csövek és PRESS fittingek Acél | Rövid kerülő idom - C - 18mm | IVAR.IVC77 | 10 | IVC77.18 | 4.4
| 2023-07-03 | 2. Csövek és PRESS fittingek Acél | Rövid kerülő idom - C - 22mm | IVAR.IVC77 | 10 | IVC77.22 | 4.98
| 2023-07-03 | 2. Csövek és PRESS fittingek Acél | Rövid kerülő idom - C - 28mm | IVAR.IVC77 | 10 | IVC77.28 | 5.94
| 2023-07-03 | 2. Csövek és PRESS fittingek Acél | Installációs box IVAR.C-STEEL - radiátorok csatlakoztatásához típus VK és M - 15mm | IVAR.IVC99 | 1 | IVC99.1515 | 24.45
| 2023-07-03 | 2. Csövek és PRESS fittingek Acél | Leágazó idom - egyoldali - C - 15-15mm | IVAR.IVC91 | 20 | IVC91.1515 | 36.47
| 2023-07-03 | 2. Csövek és PRESS fittingek Acél | Leágazó idom - egyoldali - C - 18-15mm | IVAR.IVC91 | 20 | IVC91.1815 | 37.64
| 2023-07-03 | 2. Csövek és PRESS fittingek Acél | Leágazó idom - egyoldali - C - 22-15mm | IVAR.IVC91 | 20 | IVC91.2215 | 40.87
| 2023-07-03 | 2. Csövek és PRESS fittingek Acél | Leágazó idom - egyoldali - C - 28-15mm | IVAR.IVC91 | 20 | IVC91.2815 | 42.33
| 2023-07-03 | 2. Csövek és PRESS fittingek Acél | Leágazó idom - párhuzamos - C - 15-15mm | IVAR.IVC90 | 20 | IVC90.1515 | 53.51
| 2023-07-03 | 2. Csövek és PRESS fittingek Acél | Leágazó idom - párhuzamos - C - 18-15mm | IVAR.IVC90 | 20 | IVC90.1815 | 57.18
| 2023-07-03 | 2. Csövek és PRESS fittingek Acél | Leágazó idom - párhuzamos - C - 22-15mm | IVAR.IVC90 | 20 | IVC90.2215 | 58.5
| 2023-07-03 | 2. Csövek és PRESS fittingek Acél | Leágazó idom - párhuzamos - C - 28-15mm | IVAR.IVC90 | 20 | IVC90.2815 | 62.93
| 2023-07-03 | 2. Csövek és PRESS fittingek Acél | Leágazó idom - párhuzamos - C - 35-15mm | IVAR.IVC90 | 20 | IVC90.3515 | 70.26
új |  | 2. Csövek és PRESS fittingek Acél | Golyóscsap - préselhető - 15mm; szénacél | IVAR.C 100 L | 1 | IVC100L015 | 39
új |  | 2. Csövek és PRESS fittingek Acél | Golyóscsap - préselhető - 18mm; szénacél | IVAR.C 100 L | 1 | IVC100L018 | 39.88
új |  | 2. Csövek és PRESS fittingek Acél | Golyóscsap - préselhető - 22mm; szénacél | IVAR.C 100 L | 1 | IVC100L022 | 45.38
új |  | 2. Csövek és PRESS fittingek Acél | Golyóscsap - préselhető - 28mm; szénacél | IVAR.C 100 L | 1 | IVC100L028 | 61.54
új |  | 2. Csövek és PRESS fittingek Acél | Golyóscsap - préselhető - 35mm; szénacél | IVAR.C 100 L | 1 | IVC100L035 | 94.89
új |  | 2. Csövek és PRESS fittingek Acél | Golyóscsap - préselhető - 42mm; szénacél | IVAR.C 100 L | 1 | IVC100L042 | 158.52
új |  | 2. Csövek és PRESS fittingek Acél | Golyóscsap - préselhető - 54mm; szénacél | IVAR.C 100 L | 1 | IVC100L054 | 198.52
|  | 2. Csövek és PRESS fittingek Acél | Cső IVAR.INOX - rozsdamentes acél AISI 316 L - 15mm; 1mm - 6m | IVAR.IVINT | 6m | IVINT.15 | 12.9
|  | 2. Csövek és PRESS fittingek Acél | Cső IVAR.INOX - rozsdamentes acél AISI 316 L - 18mm; 1mm - 6m | IVAR.IVINT | 6m | IVINT.18 | 14.73
|  | 2. Csövek és PRESS fittingek Acél | Cső IVAR.INOX - rozsdamentes acél AISI 316 L - 22mm; 1,2mm - 6m | IVAR.IVINT | 6m | IVINT.22 | 21.77
|  | 2. Csövek és PRESS fittingek Acél | Cső IVAR.INOX - rozsdamentes acél AISI 316 L - 28mm; 1,2mm - 6m | IVAR.IVINT | 6m | IVINT.28 | 26.68
|  | 2. Csövek és PRESS fittingek Acél | Cső IVAR.INOX - rozsdamentes acél AISI 316 L - 35mm; 1,5mm - 6m | IVAR.IVINT | 6m | IVINT.35 | 40.57
|  | 2. Csövek és PRESS fittingek Acél | Cső IVAR.INOX - rozsdamentes acél AISI 316 L - 42mm; 1,5mm - 6m | IVAR.IVINT | 6m | IVINT.42 | 48.42
|  | 2. Csövek és PRESS fittingek Acél | Cső IVAR.INOX - rozsdamentes acél AISI 316 L - 54mm; 1,5mm - 6m | IVAR.IVINT | 6m | IVINT.54 | 62.46
|  | 2. Csövek és PRESS fittingek Acél | Cső IVAR.INOX - rozsdamentes acél AISI 316 L - 76,1mm; 2mm - 6m | IVAR.IVINT | 6m | IVINT.76 | 117.51
|  | 2. Csövek és PRESS fittingek Acél | Cső IVAR.INOX - rozsdamentes acél AISI 316 L - 88,9mm; 2mm - 6m | IVAR.IVINT | 6m | IVINT.89 | 133.97
|  | 2. Csövek és PRESS fittingek Acél | Cső IVAR.INOX - rozsdamentes acél AISI 316 L - 108mm; 2mm - 6m | IVAR.IVINT | 6m | IVINT.108 | 167.43
|  | 2. Csövek és PRESS fittingek Acél | Cső IVAR.INOX - rozsdamentes acél AISI 304 L - 15mm; 1mm - 6m | IVAR.IVINT4 | 6m | IVINT4.15 | 10.12
|  | 2. Csövek és PRESS fittingek Acél | Cső IVAR.INOX - rozsdamentes acél AISI 304 L - 18mm; 1mm - 6m | IVAR.IVINT4 | 6m | IVINT4.18 | 11.91
|  | 2. Csövek és PRESS fittingek Acél | Cső IVAR.INOX - rozsdamentes acél AISI 304 L - 22mm; 1,2mm - 6m | IVAR.IVINT4 | 6m | IVINT4.22 | 16.71
|  | 2. Csövek és PRESS fittingek Acél | Cső IVAR.INOX - rozsdamentes acél AISI 304 L - 28mm; 1,2mm - 6m | IVAR.IVINT4 | 6m | IVINT4.28 | 21.26
|  | 2. Csövek és PRESS fittingek Acél | Cső IVAR.INOX - rozsdamentes acél AISI 304 L - 35mm; 1,5mm - 6m | IVAR.IVINT4 | 6m | IVINT4.35 | 32.91
|  | 2. Csövek és PRESS fittingek Acél | Cső IVAR.INOX - rozsdamentes acél AISI 304 L - 42mm; 1,5mm - 6m | IVAR.IVINT4 | 6m | IVINT4.42 | 39.04
|  | 2. Csövek és PRESS fittingek Acél | Cső IVAR.INOX - rozsdamentes acél AISI 304 L - 54mm; 1,5mm - 6m | IVAR.IVINT4 | 6m | IVINT4.54 | 50.43
|  | 2. Csövek és PRESS fittingek Acél | Cső IVAR.INOX - rozsdamentes acél AISI 304 L - 76,1mm; 2mm - 6m | IVAR.IVINT4 | 6m | IVINT4.76 | 94.67
|  | 2. Csövek és PRESS fittingek Acél | Cső IVAR.INOX - rozsdamentes acél AISI 304 L - 88,9mm; 2mm - 6m | IVAR.IVINT4 | 6m | IVINT4.89 | 111.06
|  | 2. Csövek és PRESS fittingek Acél | Cső IVAR.INOX - rozsdamentes acél AISI 304 L - 108mm; 2mm - 6m | IVAR.IVINT4 | 6m | IVINT4.108 | 135.21
|  | 2. Csövek és PRESS fittingek Acél | Karmantyú - N - 15mm | IVAR.IVN10 | 10 | IVN10.15 | 5.28
|  | 2. Csövek és PRESS fittingek Acél | Karmantyú - N - 18mm | IVAR.IVN10 | 10 | IVN10.18 | 5.65
|  | 2. Csövek és PRESS fittingek Acél | Karmantyú - N - 22mm | IVAR.IVN10 | 10 | IVN10.22 | 6.85
|  | 2. Csövek és PRESS fittingek Acél | Karmantyú - N - 28mm | IVAR.IVN10 | 10 | IVN10.28 | 8.18
|  | 2. Csövek és PRESS fittingek Acél | Karmantyú - N - 35mm | IVAR.IVN10 | 10 | IVN10.35 | 9.49
|  | 2. Csövek és PRESS fittingek Acél | Karmantyú - N - 42mm | IVAR.IVN10 | 4 | IVN10.42 | 12.35
|  | 2. Csövek és PRESS fittingek Acél | Karmantyú - N - 54mm | IVAR.IVN10 | 4 | IVN10.54 | 15.55
|  | 2. Csövek és PRESS fittingek Acél | Karmantyú - N - 76,1mm | IVAR.IVN10 | 1 | IVN10.76 | 79.2
|  | 2. Csövek és PRESS fittingek Acél | Karmantyú - N - 88,9mm | IVAR.IVN10 | 1 | IVN10.89 | 90.51
|  | 2. Csövek és PRESS fittingek Acél | Karmantyú - N - 108mm | IVAR.IVN10 | 1 | IVN10.108 | 115.03
| 2023-07-03 | 2. Csövek és PRESS fittingek Acél | Karmantyú - áttolós - N - 15mm | IVAR.IVN11 | 10 | IVN11.15 | 9.2
| 2023-07-03 | 2. Csövek és PRESS fittingek Acél | Karmantyú - áttolós - N - 18mm | IVAR.IVN11 | 10 | IVN11.18 | 9.6
| 2023-07-03 | 2. Csövek és PRESS fittingek Acél | Karmantyú - áttolós - N - 22mm | IVAR.IVN11 | 10 | IVN11.22 | 10.89
| 2023-07-03 | 2. Csövek és PRESS fittingek Acél | Karmantyú - áttolós - N - 28mm | IVAR.IVN11 | 10 | IVN11.28 | 12.76
| 2023-07-03 | 2. Csövek és PRESS fittingek Acél | Karmantyú - áttolós - N - 35mm | IVAR.IVN11 | 10 | IVN11.35 | 14.26
| 2023-07-03 | 2. Csövek és PRESS fittingek Acél | Karmantyú - áttolós - N - 42mm | IVAR.IVN11 | 4 | IVN11.42 | 16.53
| 2023-07-03 | 2. Csövek és PRESS fittingek Acél | Karmantyú - áttolós - N - 54mm | IVAR.IVN11 | 4 | IVN11.54 | 21.04
| 2023-07-03 | 2. Csövek és PRESS fittingek Acél | Karmantyú - áttolós - N - 76,1mm | IVAR.IVN11 | 1 | IVN11.76 | 118.2
| 2023-07-03 | 2. Csövek és PRESS fittingek Acél | Karmantyú - áttolós - N - 88,9mm | IVAR.IVN11 | 1 | IVN11.89 | 133.45
| 2023-07-03 | 2. Csövek és PRESS fittingek Acél | Karmantyú - áttolós - N - 108mm | IVAR.IVN11 | 1 | IVN11.108 | 160.14
|  | 2. Csövek és PRESS fittingek Acél | Ív 90° - N - 15mm | IVAR.IVN20 | 10 | IVN20.15 | 7.51
| 2023-07-03 | 2. Csövek és PRESS fittingek Acél | Ív 90° - N - 18mm | IVAR.IVN20 | 10 | IVN20.18 | 8.94
| 2023-07-03 | 2. Csövek és PRESS fittingek Acél | Ív 90° - N - 22mm | IVAR.IVN20 | 10 | IVN20.22 | 10.26
| 2023-07-03 | 2. Csövek és PRESS fittingek Acél | Ív 90° - N - 28mm | IVAR.IVN20 | 10 | IVN20.28 | 12.98
| 2023-07-03 | 2. Csövek és PRESS fittingek Acél | Ív 90° - N - 35mm | IVAR.IVN20 | 10 | IVN20.35 | 20.38
| 2023-07-03 | 2. Csövek és PRESS fittingek Acél | Ív 90° - N - 42mm | IVAR.IVN20 | 2 | IVN20.42 | 37.42
| 2023-07-03 | 2. Csövek és PRESS fittingek Acél | Ív 90° - N - 54mm | IVAR.IVN20 | 2 | IVN20.54 | 51.13
| 2023-07-03 | 2. Csövek és PRESS fittingek Acél | Ív 90° - N - 76,1mm | IVAR.IVN20 | 1 | IVN20.76 | 122.75
| 2023-07-03 | 2. Csövek és PRESS fittingek Acél | Ív 90° - N - 88,9mm | IVAR.IVN20 | 1 | IVN20.89 | 149.21
| 2023-07-03 | 2. Csövek és PRESS fittingek Acél | Ív 90° - N - 108mm | IVAR.IVN20 | 1 | IVN20.108 | 203.97
| 2023-07-03 | 2. Csövek és PRESS fittingek Acél | Szűkítő - külső-belső - N - 18-15mm | IVAR.IVN12 | 10 | IVN12.1815 | 6.19
|  | 2. Csövek és PRESS fittingek Acél | Szűkítő - külső-belső - N - 22-15mm | IVAR.IVN12 | 10 | IVN12.2215 | 7.07
|  | 2. Csövek és PRESS fittingek Acél | Szűkítő - külső-belső - N - 22-18mm | IVAR.IVN12 | 10 | IVN12.2218 | 7.51
| 2023-07-03 | 2. Csövek és PRESS fittingek Acél | Szűkítő - külső-belső - N - 28-15mm | IVAR.IVN12 | 10 | IVN12.2815 | 9.13
| 2023-07-03 | 2. Csövek és PRESS fittingek Acél | Szűkítő - külső-belső - N - 28-18mm | IVAR.IVN12 | 10 | IVN12.2818 | 8.94
| 2023-07-03 | 2. Csövek és PRESS fittingek Acél | Szűkítő - külső-belső - N - 28-22mm | IVAR.IVN12 | 10 | IVN12.2822 | 8.83
| 2023-07-03 | 2. Csövek és PRESS fittingek Acél | Szűkítő - külső-belső - N - 35-15mm | IVAR.IVN12 | 10 | IVN12.3515 | 16.46
| 2023-07-03 | 2. Csövek és PRESS fittingek Acél | Szűkítő - külső-belső - N - 35-18mm | IVAR.IVN12 | 10 | IVN12.3518 | 16.97
| 2023-07-03 | 2. Csövek és PRESS fittingek Acél | Szűkítő - külső-belső - N - 35-22mm | IVAR.IVN12 | 10 | IVN12.3522 | 11.66
|  | 2. Csövek és PRESS fittingek Acél | Szűkítő - külső-belső - N - 35-28mm | IVAR.IVN12 | 10 | IVN12.3528 | 12.17
| 2023-07-03 | 2. Csövek és PRESS fittingek Acél | Szűkítő - külső-belső - N - 42-15mm | IVAR.IVN12 | 10 | IVN12.4215 | 30.93
| 2023-07-03 | 2. Csövek és PRESS fittingek Acél | Szűkítő - külső-belső - N - 42-18mm | IVAR.IVN12 | 8 | IVN12.4218 | 31.3
| 2023-07-03 | 2. Csövek és PRESS fittingek Acél | Szűkítő - külső-belső - N - 42-22mm | IVAR.IVN12 | 4 | IVN12.4222 | 21.55
|  | 2. Csövek és PRESS fittingek Acél | Szűkítő - külső-belső - N - 42-28mm | IVAR.IVN12 | 5 | IVN12.4228 | 22.1
|  | 2. Csövek és PRESS fittingek Acél | Szűkítő - külső-belső - N - 42-35mm | IVAR.IVN12 | 4 | IVN12.4235 | 12.83
| 2023-07-03 | 2. Csövek és PRESS fittingek Acél | Szűkítő - külső-belső - N - 54-15mm | IVAR.IVN12 | 4 | IVN12.5415 | 34.27
| 2023-07-03 | 2. Csövek és PRESS fittingek Acél | Szűkítő - külső-belső - N - 54-18mm | IVAR.IVN12 | 6 | IVN12.5418 | 34.56
| 2023-07-03 | 2. Csövek és PRESS fittingek Acél | Szűkítő - külső-belső - N - 54-22mm | IVAR.IVN12 | 4 | IVN12.5422 | 34.82
| 2023-07-03 | 2. Csövek és PRESS fittingek Acél | Szűkítő - külső-belső - N - 54-28mm | IVAR.IVN12 | 5 | IVN12.5428 | 36.36
| 2023-07-03 | 2. Csövek és PRESS fittingek Acél | Szűkítő - külső-belső - N - 54-35mm | IVAR.IVN12 | 4 | IVN12.5435 | 25.62
| 2023-07-03 | 2. Csövek és PRESS fittingek Acél | Szűkítő - külső-belső - N - 54-42mm | IVAR.IVN12 | 4 | IVN12.5442 | 15.5
| 2023-07-03 | 2. Csövek és PRESS fittingek Acél | Szűkítő - külső-belső - N - 76,1-42mm | IVAR.IVN12 | 1 | IVN12.7642 | 65.75
| 2023-07-03 | 2. Csövek és PRESS fittingek Acél | Szűkítő - külső-belső - N - 76,1-54mm | IVAR.IVN12 | 1 | IVN12.7654 | 68.03
| 2023-07-03 | 2. Csövek és PRESS fittingek Acél | Szűkítő - külső-belső - N - 88,9-54mm | IVAR.IVN12 | 1 | IVN12.8954 | 73.38
| 2023-07-03 | 2. Csövek és PRESS fittingek Acél | Szűkítő - külső-belső - N - 88,9-76,1mm | IVAR.IVN12 | 1 | IVN12.8976 | 100.1
| 2023-07-03 | 2. Csövek és PRESS fittingek Acél | Szűkítő - külső-belső - N - 108-54mm | IVAR.IVN12 | 1 | IVN12.10854 | 77.15
| 2023-07-03 | 2. Csövek és PRESS fittingek Acél | Szűkítő - külső-belső - N - 108-76,1mm | IVAR.IVN12 | 1 | IVN12.10876 | 103.91
| 2023-07-03 | 2. Csövek és PRESS fittingek Acél | Szűkítő - külső-belső - N - 108-88,9mm | IVAR.IVN12 | 1 | IVN12.10889 | 115.2
|  | 2. Csövek és PRESS fittingek Acél | Ív 90° - külső-belsős - N - 15mm | IVAR.IVN21 | 10 | IVN21.15 | 7.66
| 2023-07-03 | 2. Csövek és PRESS fittingek Acél | Ív 90° - külső-belsős - N - 18mm | IVAR.IVN21 | 10 | IVN21.18 | 8.72
| 2023-07-03 | 2. Csövek és PRESS fittingek Acél | Ív 90° - külső-belsős - N - 22mm | IVAR.IVN21 | 10 | IVN21.22 | 10.23
| 2023-07-03 | 2. Csövek és PRESS fittingek Acél | Ív 90° - külső-belsős - N - 28mm | IVAR.IVN21 | 10 | IVN21.28 | 12.76
| 2023-07-03 | 2. Csövek és PRESS fittingek Acél | Ív 90° - külső-belsős - N - 35mm | IVAR.IVN21 | 10 | IVN21.35 | 20.01
| 2023-07-03 | 2. Csövek és PRESS fittingek Acél | Ív 90° - külső-belsős - N - 42mm | IVAR.IVN21 | 2 | IVN21.42 | 35.7
| 2023-07-03 | 2. Csövek és PRESS fittingek Acél | Ív 90° - külső-belsős - N - 54mm | IVAR.IVN21 | 2 | IVN21.54 | 49.63
| 2023-07-03 | 2. Csövek és PRESS fittingek Acél | Ív 90° - külső-belsős - N - 76,1mm | IVAR.IVN21 | 1 | IVN21.76 | 122.75
| 2023-07-03 | 2. Csövek és PRESS fittingek Acél | Ív 90° - külső-belsős - N - 88,9mm | IVAR.IVN21 | 1 | IVN21.89 | 149.21
| 2023-07-03 | 2. Csövek és PRESS fittingek Acél | Ív 90° - külső-belsős - N - 108mm | IVAR.IVN21 | 1 | IVN21.108 | 203.97
| 2023-07-03 | 2. Csövek és PRESS fittingek Acél | Ív 45° - N - 15mm | IVAR.IVN22 | 10 | IVN22.15 | 10.23
| 2023-07-03 | 2. Csövek és PRESS fittingek Acél | Ív 45° - N - 18mm | IVAR.IVN22 | 10 | IVN22.18 | 10.92
| 2023-07-03 | 2. Csövek és PRESS fittingek Acél | Ív 45° - N - 22mm | IVAR.IVN22 | 10 | IVN22.22 | 12.72
| 2023-07-03 | 2. Csövek és PRESS fittingek Acél | Ív 45° - N - 28mm | IVAR.IVN22 | 10 | IVN22.28 | 14.81
| 2023-07-03 | 2. Csövek és PRESS fittingek Acél | Ív 45° - N - 35mm | IVAR.IVN22 | 10 | IVN22.35 | 19.06
| 2023-07-03 | 2. Csövek és PRESS fittingek Acél | Ív 45° - N - 42mm | IVAR.IVN22 | 4 | IVN22.42 | 30.64
| 2023-07-03 | 2. Csövek és PRESS fittingek Acél | Ív 45° - N - 54mm | IVAR.IVN22 | 2 | IVN22.54 | 39.8
| 2023-07-03 | 2. Csövek és PRESS fittingek Acél | Ív 45° - N - 76,1mm | IVAR.IVN22 | 1 | IVN22.76 | 117.11
| 2023-07-03 | 2. Csövek és PRESS fittingek Acél | Ív 45° - N - 88,9mm | IVAR.IVN22 | 1 | IVN22.89 | 139.79
| 2023-07-03 | 2. Csövek és PRESS fittingek Acél | Ív 45° - N - 108mm | IVAR.IVN22 | 1 | IVN22.108 | 190.78
| 2023-07-03 | 2. Csövek és PRESS fittingek Acél | Ív 45° - külső-belsős - N - 15mm | IVAR.IVN23 | 10 | IVN23.15 | 10.26
| 2023-07-03 | 2. Csövek és PRESS fittingek Acél | Ív 45° - külső-belsős - N - 18mm | IVAR.IVN23 | 10 | IVN23.18 | 10.92
| 2023-07-03 | 2. Csövek és PRESS fittingek Acél | Ív 45° - külső-belsős - N - 22mm | IVAR.IVN23 | 10 | IVN23.22 | 12.57
|  | 2. Csövek és PRESS fittingek Acél | Ív 45° - külső-belsős - N - 28mm | IVAR.IVN23 | 10 | IVN23.28 | 14.73
| 2023-07-03 | 2. Csövek és PRESS fittingek Acél | Ív 45° - külső-belsős - N - 35mm | IVAR.IVN23 | 10 | IVN23.35 | 17.96
| 2023-07-03 | 2. Csövek és PRESS fittingek Acél | Ív 45° - külső-belsős - N - 42mm | IVAR.IVN23 | 2 | IVN23.42 | 28.99
| 2023-07-03 | 2. Csövek és PRESS fittingek Acél | Ív 45° - külső-belsős - N - 54mm | IVAR.IVN23 | 2 | IVN23.54 | 37.75
| 2023-07-03 | 2. Csövek és PRESS fittingek Acél | Ív 45° - külső-belsős - N - 76,1mm | IVAR.IVN23 | 1 | IVN23.76 | 107.65
| 2023-07-03 | 2. Csövek és PRESS fittingek Acél | Ív 45° - külső-belsős - N - 88,9mm | IVAR.IVN23 | 1 | IVN23.89 | 128.47
| 2023-07-03 | 2. Csövek és PRESS fittingek Acél | Ív 45° - külső-belsős - N - 108mm | IVAR.IVN23 | 1 | IVN23.108 | 175.71
| 2023-07-03 | 2. Csövek és PRESS fittingek Acél | T -idom 90° - külső menettel - N - 15-R1/2"-15mm | IVAR.IVN43 | 10 | IVN43.151215 | 16.35
| 2023-07-03 | 2. Csövek és PRESS fittingek Acél | T -idom 90° - külső menettel - N - 18-R1/2"-18mm | IVAR.IVN43 | 10 | IVN43.181218 | 17.01
| 2023-07-03 | 2. Csövek és PRESS fittingek Acél | T -idom 90° - külső menettel - N - 22-R3/4"-22mm | IVAR.IVN43 | 10 | IVN43.223422 | 19.24
| 2023-07-03 | 2. Csövek és PRESS fittingek Acél | T -idom 90° - külső menettel - N - 28-R1"-28mm | IVAR.IVN43 | 10 | IVN43.281028 | 25.14
| 2023-07-03 | 2. Csövek és PRESS fittingek Acél | T -idom 90° - külső menettel - N - 35-R5/4"-35mm | IVAR.IVN43 | 4 | IVN43.351435 | 32.03
| 2023-07-03 | 2. Csövek és PRESS fittingek Acél | T -idom 90° - belső menettel - N - 15-Rp1/2"-15mm | IVAR.IVN42 | 10 | IVN42.151215 | 16.35
| 2023-07-03 | 2. Csövek és PRESS fittingek Acél | T -idom 90° - belső menettel - N - 18-Rp1/2"-18mm | IVAR.IVN42 | 10 | IVN42.181218 | 17.01
| 2023-07-03 | 2. Csövek és PRESS fittingek Acél | T -idom 90° - belső menettel - N - 18-Rp3/4"-18mm | IVAR.IVN42 | 10 | IVN42.183418 | 17.63
| 2023-07-03 | 2. Csövek és PRESS fittingek Acél | T -idom 90° - belső menettel - N - 22-Rp1/2"-22mm | IVAR.IVN42 | 10 | IVN42.221222 | 17.63
| 2023-07-03 | 2. Csövek és PRESS fittingek Acél | T -idom 90° - belső menettel - N - 22-Rp3/4"-22mm | IVAR.IVN42 | 10 | IVN42.223422 | 19.24
| 2023-07-03 | 2. Csövek és PRESS fittingek Acél | T -idom 90° - belső menettel - N - 28-Rp1/2"-28mm | IVAR.IVN42 | 10 | IVN42.281228 | 20.23
| 2023-07-03 | 2. Csövek és PRESS fittingek Acél | T -idom 90° - belső menettel - N - 28-Rp3/4"-28mm | IVAR.IVN42 | 10 | IVN42.283428 | 20.89
| 2023-07-03 | 2. Csövek és PRESS fittingek Acél | T -idom 90° - belső menettel - N - 28-Rp1"-28mm | IVAR.IVN42 | 10 | IVN42.281028 | 25.14
| 2023-07-03 | 2. Csövek és PRESS fittingek Acél | T -idom 90° - belső menettel - N - 35-Rp1/2"-35mm | IVAR.IVN42 | 10 | IVN42.351235 | 23.31
| 2023-07-03 | 2. Csövek és PRESS fittingek Acél | T -idom 90° - belső menettel - N - 35-Rp3/4"-35mm | IVAR.IVN42 | 10 | IVN42.353435 | 26.21
| 2023-07-03 | 2. Csövek és PRESS fittingek Acél | T -idom 90° - belső menettel - N - 35-Rp5/4"-35mm | IVAR.IVN42 | 4 | IVN42.351435 | 32.03
| 2023-07-03 | 2. Csövek és PRESS fittingek Acél | T -idom 90° - belső menettel - N - 42-Rp1/2"-42mm | IVAR.IVN42 | 4 | IVN42.421242 | 28.33
| 2023-07-03 | 2. Csövek és PRESS fittingek Acél | T -idom 90° - belső menettel - N - 42-Rp1/2"-42mm | IVAR.IVN42 | 2 | IVN42.421642 | 34.78
| 2023-07-03 | 2. Csövek és PRESS fittingek Acél | T -idom 90° - belső menettel - N - 42-Rp3/4"-42mm | IVAR.IVN42 | 4 | IVN42.423442 | 36.4
| 2023-07-03 | 2. Csövek és PRESS fittingek Acél | T -idom 90° - belső menettel - N - 54-Rp1/2"-54mm | IVAR.IVN42 | 2 | IVN42.541254 | 32.03
| 2023-07-03 | 2. Csövek és PRESS fittingek Acél | T -idom 90° - belső menettel - N - 54-Rp3/4"-54mm | IVAR.IVN42 | 2 | IVN42.543454 | 39.66
| 2023-07-03 | 2. Csövek és PRESS fittingek Acél | T -idom 90° - belső menettel - N - 54-Rp2"-54mm | IVAR.IVN42 | 2 | IVN42.542054 | 61.61
| 2023-07-03 | 2. Csövek és PRESS fittingek Acél | T -idom 90° - belső menettel - N - 76,1-Rp3/4"-76,1mm | IVAR.IVN42 | 1 | IVN42.763476 | 182.53
| 2023-07-03 | 2. Csövek és PRESS fittingek Acél | T -idom 90° - belső menettel - N - 76,1-Rp2"-76,1mm | IVAR.IVN42 | 1 | IVN42.762076 | 201.81
| 2023-07-03 | 2. Csövek és PRESS fittingek Acél | T -idom 90° - belső menettel - N - 88,9-Rp3/4"-88,9mm | IVAR.IVN42 | 1 | IVN42.893489 | 198.36
| 2023-07-03 | 2. Csövek és PRESS fittingek Acél | T -idom 90° - belső menettel - N - 88,9-Rp2"-88,9mm | IVAR.IVN42 | 1 | IVN42.892089 | 210.64
| 2023-07-03 | 2. Csövek és PRESS fittingek Acél | T -idom 90° - belső menettel - N - 108-Rp3/4"-108mm | IVAR.IVN42 | 1 | IVN42.10834108 | 238.68
| 2023-07-03 | 2. Csövek és PRESS fittingek Acél | T -idom 90° - belső menettel - N - 108-Rp2"-108mm | IVAR.IVN42 | 1 | IVN42.10820108 | 254.52
| 2023-07-03 | 2. Csövek és PRESS fittingek Acél | Külső-belsős átmenet - belső menettel - N - 15mm-Rp1/2" | IVAR.IVN86 | 10 | IVN86.1512 | 10.52
| 2023-07-03 | 2. Csövek és PRESS fittingek Acél | Külső-belsős átmenet - belső menettel - N - 18mm-Rp1/2" | IVAR.IVN86 | 10 | IVN86.1812 | 11.18
| 2023-07-03 | 2. Csövek és PRESS fittingek Acél | Külső-belsős átmenet - belső menettel - N - 18mm-Rp3/4" | IVAR.IVN86 | 10 | IVN86.1834 | 13.74
| 2023-07-03 | 2. Csövek és PRESS fittingek Acél | Külső-belsős átmenet - belső menettel - N - 22mm-Rp1/2" | IVAR.IVN86 | 8 | IVN86.2212 | 12.79
| 2023-07-03 | 2. Csövek és PRESS fittingek Acél | Külső-belsős átmenet - belső menettel - N - 22mm-Rp3/4" | IVAR.IVN86 | 8 | IVN86.2234 | 14.26
| 2023-07-03 | 2. Csövek és PRESS fittingek Acél | Külső-belsős átmenet - belső menettel - N - 28mm-Rp1" | IVAR.IVN86 | 8 | IVN86.2810 | 22.5
| 2023-07-03 | 2. Csövek és PRESS fittingek Acél | Külső-belsős átmenet - belső menettel - N - 35mm-Rp5/4" | IVAR.IVN86 | 7 | IVN86.3514 | 24.59
| 2023-07-03 | 2. Csövek és PRESS fittingek Acél | Külső-belsős átmenet - belső menettel - N - 42mm-Rp6/4" | IVAR.IVN86 | 4 | IVN86.4216 | 38.34
| 2023-07-03 | 2. Csövek és PRESS fittingek Acél | Külső-belsős átmenet - belső menettel - N - 54mm-Rp2" | IVAR.IVN86 | 4 | IVN86.5420 | 57.62
| 2023-07-03 | 2. Csövek és PRESS fittingek Acél | Külső-belsős átmenet - külső menettel - N - 15mm-R1/2" | IVAR.IVN87 | 24 | IVN87.1512 | 9.86
| 2023-07-03 | 2. Csövek és PRESS fittingek Acél | Külső-belsős átmenet - külső menettel - N - 18mm-R1/2" | IVAR.IVN87 | 20 | IVN87.1812 | 10.85
| 2023-07-03 | 2. Csövek és PRESS fittingek Acél | Külső-belsős átmenet - külső menettel - N - 22mm-R3/4" | IVAR.IVN87 | 16 | IVN87.2234 | 12.28
| 2023-07-03 | 2. Csövek és PRESS fittingek Acél | Külső-belsős átmenet - külső menettel - N - 28mm-R1" | IVAR.IVN87 | 12 | IVN87.2810 | 15.69
| 2023-07-03 | 2. Csövek és PRESS fittingek Acél | Külső-belsős átmenet - külső menettel - N - 35mm-R5/4" | IVAR.IVN87 | 8 | IVN87.3514 | 23.46
| 2023-07-03 | 2. Csövek és PRESS fittingek Acél | Külső-belsős átmenet - külső menettel - N - 42mm-R6/4" | IVAR.IVN87 | 6 | IVN87.4216 | 34.45
| 2023-07-03 | 2. Csövek és PRESS fittingek Acél | Külső-belsős átmenet - külső menettel - N - 54mm-R2" | IVAR.IVN87 | 4 | IVN87.5420 | 46.44
| 2023-07-03 | 2. Csövek és PRESS fittingek Acél | Átmenet - külső menettel - N - 15mm-R3/8" | IVAR.IVN81 | 10 | IVN81.1538 | 10.48
| 2023-07-03 | 2. Csövek és PRESS fittingek Acél | Átmenet - külső menettel - N - 15mm-R1/2" | IVAR.IVN81 | 10 | IVN81.1512 | 11.51
| 2023-07-03 | 2. Csövek és PRESS fittingek Acél | Átmenet - külső menettel - N - 15mm-R3/4" | IVAR.IVN81 | 10 | IVN81.1534 | 11.69
| 2023-07-03 | 2. Csövek és PRESS fittingek Acél | Átmenet - külső menettel - N - 18mm-R1/2" | IVAR.IVN81 | 10 | IVN81.1812 | 11.51
| 2023-07-03 | 2. Csövek és PRESS fittingek Acél | Átmenet - külső menettel - N - 18mm-R3/4" | IVAR.IVN81 | 10 | IVN81.1834 | 11.44
| 2023-07-03 | 2. Csövek és PRESS fittingek Acél | Átmenet - külső menettel - N - 22mm-R1/2" | IVAR.IVN81 | 10 | IVN81.2212 | 12.43
| 2023-07-03 | 2. Csövek és PRESS fittingek Acél | Átmenet - külső menettel - N - 22mm-R3/4" | IVAR.IVN81 | 10 | IVN81.2234 | 13.05
| 2023-07-03 | 2. Csövek és PRESS fittingek Acél | Átmenet - külső menettel - N - 22mm-R1" | IVAR.IVN81 | 10 | IVN81.2210 | 16.35
| 2023-07-03 | 2. Csövek és PRESS fittingek Acél | Átmenet - külső menettel - N - 28mm-R3/4" | IVAR.IVN81 | 10 | IVN81.2834 | 15.91
| 2023-07-03 | 2. Csövek és PRESS fittingek Acél | Átmenet - külső menettel - N - 28mm-R1" | IVAR.IVN81 | 10 | IVN81.2810 | 16.53
| 2023-07-03 | 2. Csövek és PRESS fittingek Acél | Átmenet - külső menettel - N - 28mm-R5/4" | IVAR.IVN81 | 10 | IVN81.2814 | 23.31
| 2023-07-03 | 2. Csövek és PRESS fittingek Acél | Átmenet - külső menettel - N - 35mm-R1" | IVAR.IVN81 | 10 | IVN81.3510 | 21
| 2023-07-03 | 2. Csövek és PRESS fittingek Acél | Átmenet - külső menettel - N - 35mm-R5/4" | IVAR.IVN81 | 10 | IVN81.3514 | 24.19
| 2023-07-03 | 2. Csövek és PRESS fittingek Acél | Átmenet - külső menettel - N - 35mm-R6/4" | IVAR.IVN81 | 10 | IVN81.3516 | 27.97
| 2023-07-03 | 2. Csövek és PRESS fittingek Acél | Átmenet - külső menettel - N - 42mm-R5/4" | IVAR.IVN81 | 4 | IVN81.4214 | 31.78
| 2023-07-03 | 2. Csövek és PRESS fittingek Acél | Átmenet - külső menettel - N - 42mm-R6/4" | IVAR.IVN81 | 4 | IVN81.4216 | 35.3
| 2023-07-03 | 2. Csövek és PRESS fittingek Acél | Átmenet - külső menettel - N - 54mm-R6/4" | IVAR.IVN81 | 4 | IVN81.5416 | 44.53
| 2023-07-03 | 2. Csövek és PRESS fittingek Acél | Átmenet - külső menettel - N - 54mm-R2" | IVAR.IVN81 | 4 | IVN81.5420 | 47.39
| 2023-07-03 | 2. Csövek és PRESS fittingek Acél | Átmenet - külső menettel - N - 76,1mm-R2 1/2" | IVAR.IVN81 | 1 | IVN81.7622 | 219.92
| 2023-07-03 | 2. Csövek és PRESS fittingek Acél | Átmenet - külső menettel - N - 88,9mm-R3" | IVAR.IVN81 | 1 | IVN81.8930 | 329.95
| 2023-07-03 | 2. Csövek és PRESS fittingek Acél | Átmenet - belső menettel - N - 15mm-Rp1/2" | IVAR.IVN80 | 10 | IVN80.1512 | 11.29
| 2023-07-03 | 2. Csövek és PRESS fittingek Acél | Átmenet - belső menettel - N - 15mm-Rp3/4" | IVAR.IVN80 | 10 | IVN80.1534 | 11.77
| 2023-07-03 | 2. Csövek és PRESS fittingek Acél | Átmenet - belső menettel - N - 18mm-Rp1/2" | IVAR.IVN80 | 10 | IVN80.1812 | 11.91
| 2023-07-03 | 2. Csövek és PRESS fittingek Acél | Átmenet - belső menettel - N - 18mm-Rp3/4" | IVAR.IVN80 | 10 | IVN80.1834 | 12.43
| 2023-07-03 | 2. Csövek és PRESS fittingek Acél | Átmenet - belső menettel - N - 22mm-Rp1/2" | IVAR.IVN80 | 10 | IVN80.2212 | 12.72
| 2023-07-03 | 2. Csövek és PRESS fittingek Acél | Átmenet - belső menettel - N - 22mm-Rp3/4" | IVAR.IVN80 | 10 | IVN80.2234 | 14.95
| 2023-07-03 | 2. Csövek és PRESS fittingek Acél | Átmenet - belső menettel - N - 22mm-Rp1" | IVAR.IVN80 | 10 | IVN80.2210 | 17.01
| 2023-07-03 | 2. Csövek és PRESS fittingek Acél | Átmenet - belső menettel - N - 28mm-Rp3/4" | IVAR.IVN80 | 10 | IVN80.2834 | 16.2
| 2023-07-03 | 2. Csövek és PRESS fittingek Acél | Átmenet - belső menettel - N - 28mm-Rp1" | IVAR.IVN80 | 10 | IVN80.2810 | 23.24
| 2023-07-03 | 2. Csövek és PRESS fittingek Acél | Átmenet - belső menettel - N - 28mm-Rp5/4" | IVAR.IVN80 | 10 | IVN80.2814 | 25.77
| 2023-07-03 | 2. Csövek és PRESS fittingek Acél | Átmenet - belső menettel - N - 35mm-Rp1" | IVAR.IVN80 | 10 | IVN80.3510 | 22.21
| 2023-07-03 | 2. Csövek és PRESS fittingek Acél | Átmenet - belső menettel - N - 35mm-Rp5/4" | IVAR.IVN80 | 10 | IVN80.3514 | 25.4
| 2023-07-03 | 2. Csövek és PRESS fittingek Acél | Átmenet - belső menettel - N - 35mm-Rp6/4" | IVAR.IVN80 | 10 | IVN80.3516 | 28.92
| 2023-07-03 | 2. Csövek és PRESS fittingek Acél | Átmenet - belső menettel - N - 42mm-Rp5/4" | IVAR.IVN80 | 4 | IVN80.4214 | 34.78
| 2023-07-03 | 2. Csövek és PRESS fittingek Acél | Átmenet - belső menettel - N - 42mm-Rp6/4" | IVAR.IVN80 | 4 | IVN80.4216 | 39.11
| 2023-07-03 | 2. Csövek és PRESS fittingek Acél | Átmenet - belső menettel - N - 54mm-Rp6/4" | IVAR.IVN80 | 4 | IVN80.5416 | 42.92
| 2023-07-03 | 2. Csövek és PRESS fittingek Acél | Átmenet - belső menettel - N - 54mm-Rp2" | IVAR.IVN80 | 4 | IVN80.5420 | 58.46
| 2023-07-03 | 2. Csövek és PRESS fittingek Acél | Ív átmenet 90° - belső menettel - N - 15mm-Rp1/2" | IVAR.IVN82 | 10 | IVN82.1512 | 18.11
| 2023-07-03 | 2. Csövek és PRESS fittingek Acél | Ív átmenet 90° - belső menettel - N - 18mm-Rp1/2" | IVAR.IVN82 | 10 | IVN82.1812 | 20.89
| 2023-07-03 | 2. Csövek és PRESS fittingek Acél | Ív átmenet 90° - belső menettel - N - 22mm-Rp3/4" | IVAR.IVN82 | 10 | IVN82.2234 | 21.81
| 2023-07-03 | 2. Csövek és PRESS fittingek Acél | Ív átmenet 90° - belső menettel - N - 28mm-Rp1" | IVAR.IVN82 | 10 | IVN82.2810 | 28.66
| 2023-07-03 | 2. Csövek és PRESS fittingek Acél | Ív átmenet 90° - belső menettel - N - 35mm-Rp5/4" | IVAR.IVN82 | 5 | IVN82.3514 | 38.41
| 2023-07-03 | 2. Csövek és PRESS fittingek Acél | Ív átmenet 45° - külső menettel - N - 15mm-R1/2" | IVAR.IVN85 | 10 | IVN85.1512 | 20.27
| 2023-07-03 | 2. Csövek és PRESS fittingek Acél | Ív átmenet 45° - külső menettel - N - 18mm-R1/2" | IVAR.IVN85 | 10 | IVN85.1812 | 21.04
| 2023-07-03 | 2. Csövek és PRESS fittingek Acél | Ív átmenet 45° - külső menettel - N - 22mm-R3/4" | IVAR.IVN85 | 10 | IVN85.2234 | 26.1
| 2023-07-03 | 2. Csövek és PRESS fittingek Acél | Ív átmenet 90° - külső menettel - N - 15mm-R1/2" | IVAR.IVN83 | 10 | IVN83.1512 | 18.44
| 2023-07-03 | 2. Csövek és PRESS fittingek Acél | Ív átmenet 90° - külső menettel - N - 18mm-R1/2" | IVAR.IVN83 | 10 | IVN83.1812 | 19.17
| 2023-07-03 | 2. Csövek és PRESS fittingek Acél | Ív átmenet 90° - külső menettel - N - 22mm-R3/4" | IVAR.IVN83 | 10 | IVN83.2234 | 23.97
| 2023-07-03 | 2. Csövek és PRESS fittingek Acél | Ív átmenet 90° - külső menettel - N - 28mm-R1" | IVAR.IVN83 | 10 | IVN83.2810 | 28.3
| 2023-07-03 | 2. Csövek és PRESS fittingek Acél | Ív átmenet 90° - külső menettel - N - 35mm-R5/4" | IVAR.IVN83 | 10 | IVN83.3514 | 36.03
| 2023-07-03 | 2. Csövek és PRESS fittingek Acél | Ív átmenet 90° - külső menettel - N - 42mm-R6/4" | IVAR.IVN83 | 2 | IVN83.4216 | 55.97
| 2023-07-03 | 2. Csövek és PRESS fittingek Acél | Ív átmenet 90° - külső menettel - N - 54mm-R2" | IVAR.IVN83 | 2 | IVN83.5420 | 73.01
| 2023-07-03 | 2. Csövek és PRESS fittingek Acél | Könyök átmenet 90° - külső menettel - N - 15mm-R1/2" | IVAR.IVN31 | 10 | IVN31.1512 | 13.93
| 2023-07-03 | 2. Csövek és PRESS fittingek Acél | Könyök átmenet 90° - külső menettel - N - 15mm-R3/4" | IVAR.IVN31 | 10 | IVN31.1534 | 17.34
| 2023-07-03 | 2. Csövek és PRESS fittingek Acél | Könyök átmenet 90° - külső menettel - N - 18mm-R1/2" | IVAR.IVN31 | 10 | IVN31.1812 | 14.62
| 2023-07-03 | 2. Csövek és PRESS fittingek Acél | Könyök átmenet 90° - külső menettel - N - 18mm-R3/4" | IVAR.IVN31 | 10 | IVN31.1834 | 18.11
| 2023-07-03 | 2. Csövek és PRESS fittingek Acél | Könyök átmenet 90° - külső menettel - N - 22mm-R3/4" | IVAR.IVN31 | 10 | IVN31.2234 | 18.77
| 2023-07-03 | 2. Csövek és PRESS fittingek Acél | Könyök átmenet 90° - külső menettel - N - 28mm-R1" | IVAR.IVN31 | 10 | IVN31.2810 | 24.74
| 2023-07-03 | 2. Csövek és PRESS fittingek Acél | Könyök átmenet 90° - külső menettel - N - 35mm-R5/4" | IVAR.IVN31 | 10 | IVN31.3514 | 37.24
| 2023-07-03 | 2. Csövek és PRESS fittingek Acél | Könyök átmenet 90° - külső menettel - N - 42mm-R6/4" | IVAR.IVN31 | 2 | IVN31.4216 | 64.62
| 2023-07-03 | 2. Csövek és PRESS fittingek Acél | Könyök átmenet 90° - külső menettel - N - 54mm-R2" | IVAR.IVN31 | 2 | IVN31.5420 | 81.99
| 2023-07-03 | 2. Csövek és PRESS fittingek Acél | Könyök átmenet 90° - belső menettel - N - 15mm-Rp1/2" | IVAR.IVN30 | 10 | IVN30.1512 | 15.91
| 2023-07-03 | 2. Csövek és PRESS fittingek Acél | Könyök átmenet 90° - belső menettel - N - 18mm-Rp1/2" | IVAR.IVN30 | 10 | IVN30.1812 | 17.08
| 2023-07-03 | 2. Csövek és PRESS fittingek Acél | Könyök átmenet 90° - belső menettel - N - 22mm-Rp3/4" | IVAR.IVN30 | 10 | IVN30.2234 | 20.89
| 2023-07-03 | 2. Csövek és PRESS fittingek Acél | Könyök átmenet 90° - belső menettel - N - 28mm-Rp1" | IVAR.IVN30 | 10 | IVN30.2810 | 32.99
| 2023-07-03 | 2. Csövek és PRESS fittingek Acél | Könyök átmenet 90° - belső menettel - N - 35mm-Rp5/4" | IVAR.IVN30 | 10 | IVN30.3514 | 42.55
| 2023-07-03 | 2. Csövek és PRESS fittingek Acél | Külső-belsős könyök átmenet 90° - belső menettel - N - 15mm-Rp1/2" | IVAR.IVN34 | 10 | IVN34.1512 | 23.79
| 2023-07-03 | 2. Csövek és PRESS fittingek Acél | Falikorong - belső menettel - N - 15mm-Rp1/2" | IVAR.IVN32 | 10 | IVN32.1512 | 18.22
| 2023-07-03 | 2. Csövek és PRESS fittingek Acél | Falikorong - belső menettel - N - 18mm-Rp1/2" | IVAR.IVN32 | 10 | IVN32.1812 | 18.47
| 2023-07-03 | 2. Csövek és PRESS fittingek Acél | Falikorong - belső menettel - N - 22mm-Rp3/4" | IVAR.IVN32 | 10 | IVN32.2234 | 26.5
| 2023-07-03 | 2. Csövek és PRESS fittingek Acél | Falikorong - belső menettel hosszú - N - 15mm-Rp1/2" | IVAR.IVN33 | 10 | IVN33.1512 | 23.09
| 2023-07-03 | 2. Csövek és PRESS fittingek Acél | Falikorong - belső menettel hosszú - N - 18mm-Rp1/2" | IVAR.IVN33 | 10 | IVN33.1812 | 23.64
| 2023-07-03 | 2. Csövek és PRESS fittingek Acél | Falikorong - belső menettel hosszú - N - 22mm-Rp3/4" | IVAR.IVN33 | 10 | IVN33.2234 | 28.88
| 2023-07-03 | 2. Csövek és PRESS fittingek Acél | Karima - press karmantyúval - N - 15mm | IVAR.IVN52 | 15 | IVN52.15 | 51.09
| 2023-07-03 | 2. Csövek és PRESS fittingek Acél | Karima - press karmantyúval - N - 18mm | IVAR.IVN52 | 15 | IVN52.18 | 52.74
| 2023-07-03 | 2. Csövek és PRESS fittingek Acél | Karima - press karmantyúval - N - 22mm | IVAR.IVN52 | 12 | IVN52.22 | 70.89
| 2023-07-03 | 2. Csövek és PRESS fittingek Acél | Karima - press karmantyúval - N - 28mm | IVAR.IVN52 | 10 | IVN52.28 | 84.04
| 2023-07-03 | 2. Csövek és PRESS fittingek Acél | Karima - press karmantyúval - N - 35mm | IVAR.IVN52 | 6 | IVN52.35 | 127.73
| 2023-07-03 | 2. Csövek és PRESS fittingek Acél | Karima - press karmantyúval - N - 42mm | IVAR.IVN52 | 4 | IVN52.42 | 149.98
| 2023-07-03 | 2. Csövek és PRESS fittingek Acél | Karima - press karmantyúval - N - 54mm | IVAR.IVN52 | 2 | IVN52.54 | 191.18
| 2023-07-03 | 2. Csövek és PRESS fittingek Acél | Karima - press karmantyúval - N - 76,1mm | IVAR.IVN52 | 1 | IVN52.76 | 252.17
| 2023-07-03 | 2. Csövek és PRESS fittingek Acél | Karima - press karmantyúval - N - 88,9mm | IVAR.IVN52 | 1 | IVN52.89 | 304.91
| 2023-07-03 | 2. Csövek és PRESS fittingek Acél | Karima - press karmantyúval - N - 108mm | IVAR.IVN52 | 1 | IVN52.108 | 362.6
| 2023-07-03 | 2. Csövek és PRESS fittingek Acél | Cső kupak - N - 15mm | IVAR.IVN50 | 20 | IVN50.15 | 7.7
| 2023-07-03 | 2. Csövek és PRESS fittingek Acél | Cső kupak - N - 18mm | IVAR.IVN50 | 20 | IVN50.18 | 8.06
| 2023-07-03 | 2. Csövek és PRESS fittingek Acél | Cső kupak - N - 22mm | IVAR.IVN50 | 10 | IVN50.22 | 8.76
| 2023-07-03 | 2. Csövek és PRESS fittingek Acél | Cső kupak - N - 28mm | IVAR.IVN50 | 10 | IVN50.28 | 11.62
| 2023-07-03 | 2. Csövek és PRESS fittingek Acél | Cső kupak - N - 35mm | IVAR.IVN50 | 10 | IVN50.35 | 13.01
| 2023-07-03 | 2. Csövek és PRESS fittingek Acél | Cső kupak - N - 42mm | IVAR.IVN50 | 4 | IVN50.42 | 18.22
| 2023-07-03 | 2. Csövek és PRESS fittingek Acél | Cső kupak - N - 54mm | IVAR.IVN50 | 1 | IVN50.54 | 21.04
| 2023-07-03 | 2. Csövek és PRESS fittingek Acél | Cső kupak - N - 76,1mm | IVAR.IVN50 | 1 | IVN50.76 | 50.18
| 2023-07-03 | 2. Csövek és PRESS fittingek Acél | Cső kupak - N - 88,9mm | IVAR.IVN50 | 1 | IVN50.89 | 66.34
| 2023-07-03 | 2. Csövek és PRESS fittingek Acél | Cső kupak - N - 108mm | IVAR.IVN50 | 1 | IVN50.108 | 82.54
| 2023-07-03 | 2. Csövek és PRESS fittingek Acél | PRESS dugó idomhoz - N - 15mm | IVAR.IVN51 | 20 | IVN51.15 | 6.78
| 2023-07-03 | 2. Csövek és PRESS fittingek Acél | PRESS dugó idomhoz - N - 18mm | IVAR.IVN51 | 20 | IVN51.18 | 6.96
| 2023-07-03 | 2. Csövek és PRESS fittingek Acél | PRESS dugó idomhoz - N - 22mm | IVAR.IVN51 | 20 | IVN51.22 | 7.77
| 2023-07-03 | 2. Csövek és PRESS fittingek Acél | PRESS dugó idomhoz - N - 28mm | IVAR.IVN51 | 10 | IVN51.28 | 10.19
| 2023-07-03 | 2. Csövek és PRESS fittingek Acél | PRESS dugó idomhoz - N - 35mm | IVAR.IVN51 | 10 | IVN51.35 | 11.47
| 2023-07-03 | 2. Csövek és PRESS fittingek Acél | PRESS dugó idomhoz - N - 42mm | IVAR.IVN51 | 5 | IVN51.42 | 17.01
| 2023-07-03 | 2. Csövek és PRESS fittingek Acél | PRESS dugó idomhoz - N - 54mm | IVAR.IVN51 | 5 | IVN51.54 | 19.24
| 2023-07-03 | 2. Csövek és PRESS fittingek Acél | PRESS dugó idomhoz - N - 76,1mm | IVAR.IVN51 | 1 | IVN51.76 | 32.18
| 2023-07-03 | 2. Csövek és PRESS fittingek Acél | PRESS dugó idomhoz - N - 88,9mm | IVAR.IVN51 | 1 | IVN51.89 | 40.13
| 2023-07-03 | 2. Csövek és PRESS fittingek Acél | PRESS dugó idomhoz - N - 108mm | IVAR.IVN51 | 1 | IVN51.108 | 49.85
| 2023-07-03 | 2. Csövek és PRESS fittingek Acél | Falikorong - átfolyós egyenes - N - 15mm-G 1/2" | IVAR.IVN48 | 10 | IVN48.1512 | 27.27
| 2023-07-03 | 2. Csövek és PRESS fittingek Acél | Falikorong - átfolyós egyenes - N - 18mm-G 1/2" | IVAR.IVN48 | 10 | IVN48.1812 | 27.34
| 2023-07-03 | 2. Csövek és PRESS fittingek Acél | Falikorong - átfolyós sarok 90° - N - 15mm-Rp1/2" | IVAR.IVN36 | 10 | IVN36.1512 | 33.83
| 2023-07-03 | 2. Csövek és PRESS fittingek Acél | Csatlakozó - lapos tömítésre - N - G 3/4"-15mm; sárgaréz | IVAR.IVN60 | 10 | IVN60.1534 | 14.92
| 2023-07-03 | 2. Csövek és PRESS fittingek Acél | Csatlakozó - lapos tömítésre - N - G 5/4"-15mm; sárgaréz | IVAR.IVN60 | 10 | IVN60.1514 | 31.89
| 2023-07-03 | 2. Csövek és PRESS fittingek Acél | Csatlakozó - lapos tömítésre - N - G 3/4"-18mm; sárgaréz | IVAR.IVN60 | 10 | IVN60.1834 | 14.92
| 2023-07-03 | 2. Csövek és PRESS fittingek Acél | Csatlakozó - lapos tömítésre - N - G 1"-22mm; sárgaréz | IVAR.IVN60 | 10 | IVN60.2210 | 22.69
| 2023-07-03 | 2. Csövek és PRESS fittingek Acél | Csatlakozó - lapos tömítésre - N - G 5/4"-28mm; sárgaréz | IVAR.IVN60 | 10 | IVN60.2814 | 26.28
| 2023-07-03 | 2. Csövek és PRESS fittingek Acél | Csatlakozó - lapos tömítésre - N - G 6/4"-28mm; sárgaréz | IVAR.IVN60 | 10 | IVN60.2816 | 30.71
| 2023-07-03 | 2. Csövek és PRESS fittingek Acél | Csatlakozó - lapos tömítésre - N - G 6/4"-35mm; sárgaréz | IVAR.IVN60 | 4 | IVN60.3516 | 29.95
| 2023-07-03 | 2. Csövek és PRESS fittingek Acél | Csatlakozó - lapos tömítésre - N - G 1 3/4"-42mm; sárgaréz | IVAR.IVN60 | 4 | IVN60.4218 | 39.88
| 2023-07-03 | 2. Csövek és PRESS fittingek Acél | Csatlakozó - lapos tömítésre - N - G 2 3/8"-54mm; sárgaréz | IVAR.IVN60 | 4 | IVN60.5421 | 53.29
| 2023-07-03 | 2. Csövek és PRESS fittingek Acél | Csatlakozó - lapos tömítésre - N - G 3/4"-15mm; rozsdamentes | IVAR.IVN61 | 10 | IVN61.1534 | 29.03
| 2023-07-03 | 2. Csövek és PRESS fittingek Acél | Csatlakozó - lapos tömítésre - N - G 1"-22mm; rozsdamentes | IVAR.IVN61 | 10 | IVN61.2210 | 37.54
| 2023-07-03 | 2. Csövek és PRESS fittingek Acél | Csatlakozó csavarzat - belső menettel - N - 15mm-Rp1/2" | IVAR.IVN62 | 10 | IVN62.1512 | 20.47
| 2023-07-03 | 2. Csövek és PRESS fittingek Acél | Csatlakozó csavarzat - belső menettel - N - 15mm-Rp3/4" | IVAR.IVN62 | 10 | IVN62.1534 | 22.79
| 2023-07-03 | 2. Csövek és PRESS fittingek Acél | Csatlakozó csavarzat - belső menettel - N - 18mm-Rp1/2" | IVAR.IVN62 | 10 | IVN62.1812 | 24.56
| 2023-07-03 | 2. Csövek és PRESS fittingek Acél | Csatlakozó csavarzat - belső menettel - N - 18mm-Rp3/4" | IVAR.IVN62 | 10 | IVN62.1834 | 25.51
| 2023-07-03 | 2. Csövek és PRESS fittingek Acél | Csatlakozó csavarzat - belső menettel - N - 22mm-Rp3/4" | IVAR.IVN62 | 10 | IVN62.2234 | 27.33
| 2023-07-03 | 2. Csövek és PRESS fittingek Acél | Csatlakozó csavarzat - belső menettel - N - 22mm-Rp1" | IVAR.IVN62 | 10 | IVN62.2210 | 32.67
| 2023-07-03 | 2. Csövek és PRESS fittingek Acél | Csatlakozó csavarzat - belső menettel - N - 28mm-Rp1" | IVAR.IVN62 | 4 | IVN62.2810 | 35.54
| 2023-07-03 | 2. Csövek és PRESS fittingek Acél | Csatlakozó csavarzat - belső menettel - N - 35mm-Rp5/4" | IVAR.IVN62 | 4 | IVN62.3514 | 44.35
| 2023-07-03 | 2. Csövek és PRESS fittingek Acél | Csatlakozó csavarzat - belső menettel - N - 42mm-Rp6/4" | IVAR.IVN62 | 4 | IVN62.4216 | 54.72
| 2023-07-03 | 2. Csövek és PRESS fittingek Acél | Csatlakozó csavarzat - belső menettel - N - 54mm-Rp2" | IVAR.IVN62 | 2 | IVN62.5420 | 103.54
| 2023-07-03 | 2. Csövek és PRESS fittingek Acél | Csatlakozó csavarzat - külső menettel - N - 15mm-R1/2" | IVAR.IVN64 | 10 | IVN64.1512 | 20.78
|  | 2. Csövek és PRESS fittingek Acél | Csatlakozó csavarzat - külső menettel - N - 15mm-R3/4" | IVAR.IVN64 | 10 | IVN64.1534 | 21.95
| 2023-07-03 | 2. Csövek és PRESS fittingek Acél | Csatlakozó csavarzat - külső menettel - N - 18mm-R1/2" | IVAR.IVN64 | 10 | IVN64.1812 | 22.87
| 2023-07-03 | 2. Csövek és PRESS fittingek Acél | Csatlakozó csavarzat - külső menettel - N - 18mm-R3/4" | IVAR.IVN64 | 10 | IVN64.1834 | 23.24
| 2023-07-03 | 2. Csövek és PRESS fittingek Acél | Csatlakozó csavarzat - külső menettel - N - 22mm-R1/2" | IVAR.IVN64 | 10 | IVN64.2212 | 27.97
| 2023-07-03 | 2. Csövek és PRESS fittingek Acél | Csatlakozó csavarzat - külső menettel - N - 22mm-R3/4" | IVAR.IVN64 | 10 | IVN64.2234 | 24.41
| 2023-07-03 | 2. Csövek és PRESS fittingek Acél | Csatlakozó csavarzat - külső menettel - N - 22mm-R1" | IVAR.IVN64 | 10 | IVN64.2210 | 34.34
| 2023-07-03 | 2. Csövek és PRESS fittingek Acél | Csatlakozó csavarzat - külső menettel - N - 28mm-R1" | IVAR.IVN64 | 4 | IVN64.2810 | 41.01
| 2023-07-03 | 2. Csövek és PRESS fittingek Acél | Csatlakozó csavarzat - külső menettel - N - 35mm-R5/4" | IVAR.IVN64 | 4 | IVN64.3514 | 52.27
| 2023-07-03 | 2. Csövek és PRESS fittingek Acél | Csatlakozó csavarzat - külső menettel - N - 42mm-R6/4" | IVAR.IVN64 | 2 | IVN64.4216 | 65.75
| 2023-07-03 | 2. Csövek és PRESS fittingek Acél | Csatlakozó csavarzat - külső menettel - N - 54mm-R2" | IVAR.IVN64 | 2 | IVN64.5420 | 104.46
| 2023-07-03 | 2. Csövek és PRESS fittingek Acél | T -idom 90° - N - 15mm | IVAR.IVN40 | 10 | IVN40.15 | 13.3
| 2023-07-03 | 2. Csövek és PRESS fittingek Acél | T -idom 90° - N - 18mm | IVAR.IVN40 | 10 | IVN40.18 | 13.71
| 2023-07-03 | 2. Csövek és PRESS fittingek Acél | T -idom 90° - N - 22mm | IVAR.IVN40 | 10 | IVN40.22 | 15.69
| 2023-07-03 | 2. Csövek és PRESS fittingek Acél | T -idom 90° - N - 28mm | IVAR.IVN40 | 10 | IVN40.28 | 18.4
| 2023-07-03 | 2. Csövek és PRESS fittingek Acél | T -idom 90° -4+C4720726:4754 - N - 108mm | IVAR.IVN40 | 10 | IVN40.35 | 25
| 2023-07-03 | 2. Csövek és PRESS fittingek Acél | T -idom 90° - N - 42mm | IVAR.IVN40 | 4 | IVN40.42 | 34.97
| 2023-07-03 | 2. Csövek és PRESS fittingek Acél | T -idom 90° - N - 54mm | IVAR.IVN40 | 2 | IVN40.54 | 40.83
| 2023-07-03 | 2. Csövek és PRESS fittingek Acél | T -idom 90° - N - 76,1mm | IVAR.IVN40 | 1 | IVN40.76 | 220.98
| 2023-07-03 | 2. Csövek és PRESS fittingek Acél | T -idom 90° - N - 88,9mm | IVAR.IVN40 | 1 | IVN40.89 | 241.8
| 2023-07-03 | 2. Csövek és PRESS fittingek Acél | T -idom 90° - N - 108mm | IVAR.IVN40 | 1 | IVN40.108 | 298.39
| 2023-07-03 | 2. Csövek és PRESS fittingek Acél | T -idom 90° - szűkített - N - 18-15-18mm | IVAR.IVN41 | 10 | IVN41.181518 | 15.54
| 2023-07-03 | 2. Csövek és PRESS fittingek Acél | T -idom 90° - szűkített - N - 22-15-22mm | IVAR.IVN41 | 10 | IVN41.221522 | 15.06
| 2023-07-03 | 2. Csövek és PRESS fittingek Acél | T -idom 90° - szűkített - N - 22-18-22mm | IVAR.IVN41 | 10 | IVN41.221822 | 15.54
| 2023-07-03 | 2. Csövek és PRESS fittingek Acél | T -idom 90° - szűkített - N - 28-15-28mm | IVAR.IVN41 | 10 | IVN41.281528 | 15.54
|  | 2. Csövek és PRESS fittingek Acél | T -idom 90° - szűkített - N - 28-18-28mm | IVAR.IVN41 | 10 | IVN41.281828 | 17.37
|  | 2. Csövek és PRESS fittingek Acél | T -idom 90° - szűkített - N - 28-22-28mm | IVAR.IVN41 | 10 | IVN41.282228 | 17.37
| 2023-07-03 | 2. Csövek és PRESS fittingek Acél | T -idom 90° - szűkített - N - 35-15-35mm | IVAR.IVN41 | 10 | IVN41.351535 | 19.72
| 2023-07-03 | 2. Csövek és PRESS fittingek Acél | T -idom 90° - szűkített - N - 35-18-35mm | IVAR.IVN41 | 10 | IVN41.351835 | 19.9
| 2023-07-03 | 2. Csövek és PRESS fittingek Acél | T -idom 90° - szűkített - N - 35-22-35mm | IVAR.IVN41 | 10 | IVN41.352235 | 20.89
| 2023-07-03 | 2. Csövek és PRESS fittingek Acél | T -idom 90° - szűkített - N - 35-28-35mm | IVAR.IVN41 | 10 | IVN41.352835 | 21.81
| 2023-07-03 | 2. Csövek és PRESS fittingek Acél | T -idom 90° - szűkített - N - 42-15-42mm | IVAR.IVN41 | 4 | IVN41.421542 | 27.09
| 2023-07-03 | 2. Csövek és PRESS fittingek Acél | T -idom 90° - szűkített - N - 42-18-42mm | IVAR.IVN41 | 4 | IVN41.421842 | 28.22
| 2023-07-03 | 2. Csövek és PRESS fittingek Acél | T -idom 90° - szűkített - N - 42-22-42mm | IVAR.IVN41 | 4 | IVN41.422242 | 29.18
| 2023-07-03 | 2. Csövek és PRESS fittingek Acél | T -idom 90° - szűkített - N - 42-28-42mm | IVAR.IVN41 | 4 | IVN41.422842 | 29.87
| 2023-07-03 | 2. Csövek és PRESS fittingek Acél | T -idom 90° - szűkített - N - 42-35-42mm | IVAR.IVN41 | 4 | IVN41.423542 | 31.92
| 2023-07-03 | 2. Csövek és PRESS fittingek Acél | T -idom 90° - szűkített - N - 54-15-54mm | IVAR.IVN41 | 2 | IVN41.541554 | 33.21
| 2023-07-03 | 2. Csövek és PRESS fittingek Acél | T -idom 90° - szűkített - N - 54-18-54mm | IVAR.IVN41 | 2 | IVN41.541854 | 33.68
| 2023-07-03 | 2. Csövek és PRESS fittingek Acél | T -idom 90° - szűkített - N - 54-22-54mm | IVAR.IVN41 | 2 | IVN41.542254 | 34.45
| 2023-07-03 | 2. Csövek és PRESS fittingek Acél | T -idom 90° - szűkített - N - 54-28-54mm | IVAR.IVN41 | 2 | IVN41.542854 | 35.08
| 2023-07-03 | 2. Csövek és PRESS fittingek Acél | T -idom 90° - szűkített - N - 54-35-54mm | IVAR.IVN41 | 2 | IVN41.543554 | 36.03
| 2023-07-03 | 2. Csövek és PRESS fittingek Acél | T -idom 90° - szűkített - N - 54-42-54mm | IVAR.IVN41 | 2 | IVN41.544254 | 37.09
| 2023-07-03 | 2. Csövek és PRESS fittingek Acél | T -idom 90° - szűkített - N - 76,1-22-76,1mm | IVAR.IVN41 | 1 | IVN41.762276 | 166.22
| 2023-07-03 | 2. Csövek és PRESS fittingek Acél | T -idom 90° - szűkített - N - 76,1-28-76,1mm | IVAR.IVN41 | 1 | IVN41.762876 | 179.41
| 2023-07-03 | 2. Csövek és PRESS fittingek Acél | T -idom 90° - szűkített - N - 76,1-35-76,1mm | IVAR.IVN41 | 1 | IVN41.763576 | 192.65
| 2023-07-03 | 2. Csövek és PRESS fittingek Acél | T -idom 90° - szűkített - N - 76,1-42-76,1mm | IVAR.IVN41 | 1 | IVN41.764276 | 207.78
| 2023-07-03 | 2. Csövek és PRESS fittingek Acél | T -idom 90° - szűkített - N - 76,1-54-76,1mm | IVAR.IVN41 | 1 | IVN41.765476 | 220.98
| 2023-07-03 | 2. Csövek és PRESS fittingek Acél | T -idom 90° - szűkített - N - 88,9-22-88,9mm | IVAR.IVN41 | 1 | IVN41.892289 | 175.71
| 2023-07-03 | 2. Csövek és PRESS fittingek Acél | T -idom 90° - szűkített - N - 88,9-28-88,9mm | IVAR.IVN41 | 1 | IVN41.892889 | 188.87
| 2023-07-03 | 2. Csövek és PRESS fittingek Acél | T -idom 90° - szűkített - N - 88,9-35-88,9mm | IVAR.IVN41 | 1 | IVN41.893589 | 202.07
| 2023-07-03 | 2. Csövek és PRESS fittingek Acél | T -idom 90° - szűkített - N - 88,9-42-88,9mm | IVAR.IVN41 | 1 | IVN41.894289 | 217.2
| 2023-07-03 | 2. Csövek és PRESS fittingek Acél | T -idom 90° - szűkített - N - 88,9-54-88,9mm | IVAR.IVN41 | 1 | IVN41.895489 | 226.66
| 2023-07-03 | 2. Csövek és PRESS fittingek Acél | T -idom 90° - szűkített - N - 88,9-76,1-88,9mm | IVAR.IVN41 | 1 | IVN41.897689 | 241.8
| 2023-07-03 | 2. Csövek és PRESS fittingek Acél | T -idom 90° - szűkített - N - 108-22-108mm | IVAR.IVN41 | 1 | IVN41.10822108 | 186.96
| 2023-07-03 | 2. Csövek és PRESS fittingek Acél | T -idom 90° - szűkített - N - 108-28-108mm | IVAR.IVN41 | 1 | IVN41.10828108 | 198.29
| 2023-07-03 | 2. Csövek és PRESS fittingek Acél | T -idom 90° - szűkített - N - 108-35-108mm | IVAR.IVN41 | 1 | IVN41.10835108 | 217.2
| 2023-07-03 | 2. Csövek és PRESS fittingek Acél | T -idom 90° - szűkített - N - 108-42-108mm | IVAR.IVN41 | 1 | IVN41.10842108 | 226.66
| 2023-07-03 | 2. Csövek és PRESS fittingek Acél | T -idom 90° - szűkített - N - 108-54-108mm | IVAR.IVN41 | 1 | IVN41.10854108 | 245.57
| 2023-07-03 | 2. Csövek és PRESS fittingek Acél | T -idom 90° - szűkített - N - 108-76,1-108mm | IVAR.IVN41 | 1 | IVN41.10876108 | 258.73
| 2023-07-03 | 2. Csövek és PRESS fittingek Acél | T -idom 90° - szűkített - N - 108-88,9-108mm | IVAR.IVN41 | 1 | IVN41.10889108 | 296.59
| 2023-07-03 | 2. Csövek és PRESS fittingek Acél | Ív idom 90° - N - 15mm | IVAR.IVN70 | 10 | IVN70.15 | 9.31
| 2023-07-03 | 2. Csövek és PRESS fittingek Acél | Ív idom 90° - N - 18mm | IVAR.IVN70 | 10 | IVN70.18 | 9.46
|  | 2. Csövek és PRESS fittingek Acél | Ív idom 90° - N - 22mm | IVAR.IVN70 | 10 | IVN70.22 | 9.93
| 2023-07-03 | 2. Csövek és PRESS fittingek Acél | Ív idom 90° - N - 28mm | IVAR.IVN70 | 10 | IVN70.28 | 12.9
| 2023-07-03 | 2. Csövek és PRESS fittingek Acél | Ív idom 90° - N - 35mm | IVAR.IVN70 | 4 | IVN70.35 | 21.48
| 2023-07-03 | 2. Csövek és PRESS fittingek Acél | Ív idom 90° - N - 42mm | IVAR.IVN70 | 5 | IVN70.42 | 27.09
| 2023-07-03 | 2. Csövek és PRESS fittingek Acél | Ív idom 90° - N - 54mm | IVAR.IVN70 | 5 | IVN70.54 | 38.41
| 2023-07-03 | 2. Csövek és PRESS fittingek Acél | Ív idom 90° - N - 76,1mm | IVAR.IVN70 | 1 | IVN70.76 | 117.03
| 2023-07-03 | 2. Csövek és PRESS fittingek Acél | Ív idom 90° - N - 88,9mm | IVAR.IVN70 | 1 | IVN70.89 | 139.5
| 2023-07-03 | 2. Csövek és PRESS fittingek Acél | Ív idom 90° - N - 108mm | IVAR.IVN70 | 1 | IVN70.108 | 180.37
|  | 2. Csövek és PRESS fittingek Acél | Ív idom 15° - N - 15mm | IVAR.IVN75 | 10 | IVN75.15 | 12.35
| 2023-07-03 | 2. Csövek és PRESS fittingek Acél | Ív idom 15° - N - 18mm | IVAR.IVN75 | 10 | IVN75.18 | 12.5
| 2023-07-03 | 2. Csövek és PRESS fittingek Acél | Ív idom 15° - N - 22mm | IVAR.IVN75 | 10 | IVN75.22 | 13.45
|  | 2. Csövek és PRESS fittingek Acél | Ív idom 15° - N - 28mm | IVAR.IVN75 | 10 | IVN75.28 | 14.73
| 2023-07-03 | 2. Csövek és PRESS fittingek Acél | Ív idom 15° - N - 35mm | IVAR.IVN75 | 5 | IVN75.35 | 22.76
| 2023-07-03 | 2. Csövek és PRESS fittingek Acél | Ív idom 15° - N - 42mm | IVAR.IVN75 | 5 | IVN75.42 | 33.98
| 2023-07-03 | 2. Csövek és PRESS fittingek Acél | Ív idom 15° - N - 54mm | IVAR.IVN75 | 5 | IVN75.54 | 43.43
| 2023-07-03 | 2. Csövek és PRESS fittingek Acél | Ív idom 15° - N - 76,1mm | IVAR.IVN75 | 1 | IVN75.76 | 108.2
| 2023-07-03 | 2. Csövek és PRESS fittingek Acél | Ív idom 15° - N - 88,9mm | IVAR.IVN75 | 1 | IVN75.89 | 125.39
| 2023-07-03 | 2. Csövek és PRESS fittingek Acél | Ív idom 15° - N - 108mm | IVAR.IVN75 | 1 | IVN75.108 | 157.46
| 2023-07-03 | 2. Csövek és PRESS fittingek Acél | Ív idom 30° - N - 15mm | IVAR.IVN74 | 10 | IVN74.15 | 12.98
| 2023-07-03 | 2. Csövek és PRESS fittingek Acél | Ív idom 30° - N - 18mm | IVAR.IVN74 | 10 | IVN74.18 | 13.16
| 2023-07-03 | 2. Csövek és PRESS fittingek Acél | Ív idom 30° - N - 22mm | IVAR.IVN74 | 10 | IVN74.22 | 14.92
| 2023-07-03 | 2. Csövek és PRESS fittingek Acél | Ív idom 30° - N - 28mm | IVAR.IVN74 | 10 | IVN74.28 | 16.68
| 2023-07-03 | 2. Csövek és PRESS fittingek Acél | Ív idom 30° - N - 35mm | IVAR.IVN74 | 5 | IVN74.35 | 25
| 2023-07-03 | 2. Csövek és PRESS fittingek Acél | Ív idom 30° - N - 42mm | IVAR.IVN74 | 5 | IVN74.42 | 36.07
| 2023-07-03 | 2. Csövek és PRESS fittingek Acél | Ív idom 30° - N - 54mm | IVAR.IVN74 | 5 | IVN74.54 | 45.71
| 2023-07-03 | 2. Csövek és PRESS fittingek Acél | Ív idom 30° - N - 76,1mm | IVAR.IVN74 | 1 | IVN74.76 | 111.28
| 2023-07-03 | 2. Csövek és PRESS fittingek Acél | Ív idom 30° - N - 88,9mm | IVAR.IVN74 | 1 | IVN74.89 | 130.19
| 2023-07-03 | 2. Csövek és PRESS fittingek Acél | Ív idom 30° - N - 108mm | IVAR.IVN74 | 1 | IVN74.108 | 167.69
| 2023-07-03 | 2. Csövek és PRESS fittingek Acél | Ív idom 45° - N - 15mm | IVAR.IVN73 | 10 | IVN73.15 | 13.45
| 2023-07-03 | 2. Csövek és PRESS fittingek Acél | Ív idom 45° - N - 18mm | IVAR.IVN73 | 10 | IVN73.18 | 13.78
|  | 2. Csövek és PRESS fittingek Acél | Ív idom 45° - N - 22mm | IVAR.IVN73 | 10 | IVN73.22 | 14.73
| 2023-07-03 | 2. Csövek és PRESS fittingek Acél | Ív idom 45° - N - 28mm | IVAR.IVN73 | 10 | IVN73.28 | 18.58
| 2023-07-03 | 2. Csövek és PRESS fittingek Acél | Ív idom 45° - N - 35mm | IVAR.IVN73 | 5 | IVN73.35 | 27.42
| 2023-07-03 | 2. Csövek és PRESS fittingek Acél | Ív idom 45° - N - 42mm | IVAR.IVN73 | 5 | IVN73.42 | 38.78
| 2023-07-03 | 2. Csövek és PRESS fittingek Acél | Ív idom 45° - N - 54mm | IVAR.IVN73 | 5 | IVN73.54 | 48.56
| 2023-07-03 | 2. Csövek és PRESS fittingek Acél | Ív idom 45° - N - 76,1mm | IVAR.IVN73 | 1 | IVN73.76 | 114.61
| 2023-07-03 | 2. Csövek és PRESS fittingek Acél | Ív idom 45° - N - 88,9mm | IVAR.IVN73 | 1 | IVN73.89 | 133.71
| 2023-07-03 | 2. Csövek és PRESS fittingek Acél | Ív idom 45° - N - 108mm | IVAR.IVN73 | 1 | IVN73.108 | 174.1
| 2023-07-03 | 2. Csövek és PRESS fittingek Acél | Kerülő idom - N - 15mm | IVAR.IVN76 | 10 | IVN76.15 | 11.69
|  | 2. Csövek és PRESS fittingek Acél | Kerülő idom - N - 18mm | IVAR.IVN76 | 10 | IVN76.18 | 12.35
| 2023-07-03 | 2. Csövek és PRESS fittingek Acél | Kerülő idom - N - 22mm | IVAR.IVN76 | 5 | IVN76.22 | 14.59
| 2023-07-03 | 2. Csövek és PRESS fittingek Acél | Kerülő idom - N - 28mm | IVAR.IVN76 | 5 | IVN76.28 | 17.63
| 2023-07-03 | 2. Csövek és PRESS fittingek Acél | Rövid kerülő idom - N - 15mm | IVAR.IVN77 | 10 | IVN77.15 | 9.46
|  | 2. Csövek és PRESS fittingek Acél | Rövid kerülő idom - N - 18mm | IVAR.IVN77 | 10 | IVN77.18 | 9.93
| 2023-07-03 | 2. Csövek és PRESS fittingek Acél | Rövid kerülő idom - N - 22mm | IVAR.IVN77 | 10 | IVN77.22 | 11.69
| 2023-07-03 | 2. Csövek és PRESS fittingek Acél | Rövid kerülő idom - N - 28mm | IVAR.IVN77 | 10 | IVN77.28 | 13.45
új |  | 2. Csövek és PRESS fittingek Acél | Golyóscsap - préselhető - 15mm; rozsdamentes | IVAR.S 100 L | 1 | IVS100L015 | 58.61
új |  | 2. Csövek és PRESS fittingek Acél | Golyóscsap - préselhető - 18mm; rozsdamentes | IVAR.S 100 L | 1 | IVS100L018 | 64.51
új |  | 2. Csövek és PRESS fittingek Acél | Golyóscsap - préselhető - 22mm; rozsdamentes | IVAR.S 100 L | 1 | IVS100L022 | 76.38
új |  | 2. Csövek és PRESS fittingek Acél | Golyóscsap - préselhető - 28mm; rozsdamentes | IVAR.S 100 L | 1 | IVS100L028 | 102.22
új |  | 2. Csövek és PRESS fittingek Acél | Golyóscsap - préselhető - 35mm; rozsdamentes | IVAR.S 100 L | 1 | IVS100L035 | 147.97
új |  | 2. Csövek és PRESS fittingek Acél | Golyóscsap - préselhető - 48mm; rozsdamentes | IVAR.S 100 L | 1 | IVS100L042 | 236.45
új |  | 2. Csövek és PRESS fittingek Acél | Golyóscsap - préselhető - 54mm; rozsdamentes | IVAR.S 100 L | 1 | IVS100L054 | 340.58
| 2023-07-03 | 2. Csövek és PRESS fittingek Acél | Karmantyú PRESS GAS - 18mm | IVAR.IVN10 GAS | 100 | IVNGAS10.18 | 6.23
| 2023-07-03 | 2. Csövek és PRESS fittingek Acél | Karmantyú PRESS GAS - 22mm | IVAR.IVN10 GAS | 100 | IVNGAS10.22 | 7.55
| 2023-07-03 | 2. Csövek és PRESS fittingek Acél | Karmantyú PRESS GAS - 28mm | IVAR.IVN10 GAS | 100 | IVNGAS10.28 | 9.02
| 2023-07-03 | 2. Csövek és PRESS fittingek Acél | Karmantyú PRESS GAS - 35mm | IVAR.IVN10 GAS | 60 | IVNGAS10.35 | 10.48
| 2023-07-03 | 2. Csövek és PRESS fittingek Acél | Karmantyú PRESS GAS - 42mm | IVAR.IVN10 GAS | 30 | IVNGAS10.42 | 13.6
|  | 2. Csövek és PRESS fittingek Acél | Karmantyú PRESS GAS - 54mm | IVAR.IVN10 GAS | 30 | IVNGAS10.54 | 17.15
| 2023-07-03 | 2. Csövek és PRESS fittingek Acél | Karmantyú PRESS GAS - áttolós - 18mm | IVAR.IVN11 GAS | 50 | IVNGAS11.18 | 10.56
| 2023-07-03 | 2. Csövek és PRESS fittingek Acél | Karmantyú PRESS GAS - áttolós - 22mm | IVAR.IVN11 GAS | 50 | IVNGAS11.22 | 11.99
| 2023-07-03 | 2. Csövek és PRESS fittingek Acél | Karmantyú PRESS GAS - áttolós - 28mm | IVAR.IVN11 GAS | 50 | IVNGAS11.28 | 14.04
| 2023-07-03 | 2. Csövek és PRESS fittingek Acél | Karmantyú PRESS GAS - áttolós - 35mm | IVAR.IVN11 GAS | 50 | IVNGAS11.35 | 15.72
| 2023-07-03 | 2. Csövek és PRESS fittingek Acél | Karmantyú PRESS GAS - áttolós - 42mm | IVAR.IVN11 GAS | 30 | IVNGAS11.42 | 18.18
| 2023-07-03 | 2. Csövek és PRESS fittingek Acél | Karmantyú PRESS GAS - áttolós - 54mm | IVAR.IVN11 GAS | 20 | IVNGAS11.54 | 23.16
| 2023-07-03 | 2. Csövek és PRESS fittingek Acél | Szűkítő PRESS GAS - egy bedugó véggel - 22-18mm | IVAR.IVN12 GAS | 100 | IVNGAS12.2218 | 8.28
|  | 2. Csövek és PRESS fittingek Acél | Szűkítő PRESS GAS - egy bedugó véggel - 28-18mm | IVAR.IVN12 GAS | 80 | IVNGAS12.2818 | 9.82
| 2023-07-03 | 2. Csövek és PRESS fittingek Acél | Szűkítő PRESS GAS - egy bedugó véggel - 28-22mm | IVAR.IVN12 GAS | 100 | IVNGAS12.2822 | 9.71
| 2023-07-03 | 2. Csövek és PRESS fittingek Acél | Szűkítő PRESS GAS - egy bedugó véggel - 35-22mm | IVAR.IVN12 GAS | 80 | IVNGAS12.3522 | 12.79
| 2023-07-03 | 2. Csövek és PRESS fittingek Acél | Szűkítő PRESS GAS - egy bedugó véggel - 35-28mm | IVAR.IVN12 GAS | 80 | IVNGAS12.3528 | 13.41
| 2023-07-03 | 2. Csövek és PRESS fittingek Acél | Szűkítő PRESS GAS - egy bedugó véggel - 42-28mm | IVAR.IVN12 GAS | 30 | IVNGAS12.4228 | 24.34
| 2023-07-03 | 2. Csövek és PRESS fittingek Acél | Szűkítő PRESS GAS - egy bedugó véggel - 42-35mm | IVAR.IVN12 GAS | 30 | IVNGAS12.4235 | 14.15
| 2023-07-03 | 2. Csövek és PRESS fittingek Acél | Szűkítő PRESS GAS - egy bedugó véggel - 54-28mm | IVAR.IVN12 GAS | 20 | IVNGAS12.5428 | 39.99
| 2023-07-03 | 2. Csövek és PRESS fittingek Acél | Szűkítő PRESS GAS - egy bedugó véggel - 54-35mm | IVAR.IVN12 GAS | 20 | IVNGAS12.5435 | 28.22
|  | 2. Csövek és PRESS fittingek Acél | Szűkítő PRESS GAS - egy bedugó véggel - 54-42mm | IVAR.IVN12 GAS | 20 | IVNGAS12.5442 | 17.04
|  | 2. Csövek és PRESS fittingek Acél | Ív 90° PRESS GAS - 18mm | IVAR.IVN20 GAS | 100 | IVNGAS20.18 | 9.82
| 2023-07-03 | 2. Csövek és PRESS fittingek Acél | Ív 90° PRESS GAS - 22mm | IVAR.IVN20 GAS | 100 | IVNGAS20.22 | 11.29
| 2023-07-03 | 2. Csövek és PRESS fittingek Acél | Ív 90° PRESS GAS - 28mm | IVAR.IVN20 GAS | 60 | IVNGAS20.28 | 14.26
| 2023-07-03 | 2. Csövek és PRESS fittingek Acél | Ív 90° PRESS GAS - 35mm | IVAR.IVN20 GAS | 60 | IVNGAS20.35 | 22.43
| 2023-07-03 | 2. Csövek és PRESS fittingek Acél | Ív 90° PRESS GAS - 42mm | IVAR.IVN20 GAS | 30 | IVNGAS20.42 | 41.2
| 2023-07-03 | 2. Csövek és PRESS fittingek Acél | Ív 90° PRESS GAS - 54mm | IVAR.IVN20 GAS | 20 | IVNGAS20.54 | 56.26
|  | 2. Csövek és PRESS fittingek Acél | Ív 90° PRESS GAS - egy bedugó véggel - 18mm | IVAR.IVN21 GAS | 100 | IVNGAS21.18 | 9.6
| 2023-07-03 | 2. Csövek és PRESS fittingek Acél | Ív 90° PRESS GAS - egy bedugó véggel - 22mm | IVAR.IVN21 GAS | 100 | IVNGAS21.22 | 11.25
| 2023-07-03 | 2. Csövek és PRESS fittingek Acél | Ív 90° PRESS GAS - egy bedugó véggel - 28mm | IVAR.IVN21 GAS | 50 | IVNGAS21.28 | 14.04
| 2023-07-03 | 2. Csövek és PRESS fittingek Acél | Ív 90° PRESS GAS - egy bedugó véggel - 35mm | IVAR.IVN21 GAS | 50 | IVNGAS21.35 | 22.03
| 2023-07-03 | 2. Csövek és PRESS fittingek Acél | Ív 90° PRESS GAS - egy bedugó véggel - 42mm | IVAR.IVN21 GAS | 20 | IVNGAS21.42 | 39.29
| 2023-07-03 | 2. Csövek és PRESS fittingek Acél | Ív 90° PRESS GAS - egy bedugó véggel - 54mm | IVAR.IVN21 GAS | 20 | IVNGAS21.54 | 54.61
| 2023-07-03 | 2. Csövek és PRESS fittingek Acél | Ív 45° PRESS GAS - 18mm | IVAR.IVN22 GAS | 100 | IVNGAS22.18 | 12.02
| 2023-07-03 | 2. Csövek és PRESS fittingek Acél | Ív 45° PRESS GAS - 22mm | IVAR.IVN22 GAS | 100 | IVNGAS22.22 | 13.96
| 2023-07-03 | 2. Csövek és PRESS fittingek Acél | Ív 45° PRESS GAS - 28mm | IVAR.IVN22 GAS | 50 | IVNGAS22.28 | 16.27
| 2023-07-03 | 2. Csövek és PRESS fittingek Acél | Ív 45° PRESS GAS - 35mm | IVAR.IVN22 GAS | 50 | IVNGAS22.35 | 20.97
| 2023-07-03 | 2. Csövek és PRESS fittingek Acél | Ív 45° PRESS GAS - 42mm | IVAR.IVN22 GAS | 20 | IVNGAS22.42 | 33.72
| 2023-07-03 | 2. Csövek és PRESS fittingek Acél | Ív 45° PRESS GAS - 54mm | IVAR.IVN22 GAS | 20 | IVNGAS22.54 | 43.8
|  | 2. Csövek és PRESS fittingek Acél | Ív 45° PRESS GAS - egy bedugó véggel - 18mm | IVAR.IVN23 GAS | 100 | IVNGAS23.18 | 12.02
| 2023-07-03 | 2. Csövek és PRESS fittingek Acél | Ív 45° PRESS GAS - egy bedugó véggel - 22mm | IVAR.IVN23 GAS | 100 | IVNGAS23.22 | 13.82
| 2023-07-03 | 2. Csövek és PRESS fittingek Acél | Ív 45° PRESS GAS - egy bedugó véggel - 28mm | IVAR.IVN23 GAS | 50 | IVNGAS23.28 | 16.24
| 2023-07-03 | 2. Csövek és PRESS fittingek Acél | Ív 45° PRESS GAS - egy bedugó véggel - 35mm | IVAR.IVN23 GAS | 50 | IVNGAS23.35 | 19.79
| 2023-07-03 | 2. Csövek és PRESS fittingek Acél | Ív 45° PRESS GAS - egy bedugó véggel - 42mm | IVAR.IVN23 GAS | 20 | IVNGAS23.42 | 31.92
| 2023-07-03 | 2. Csövek és PRESS fittingek Acél | Ív 45° PRESS GAS - egy bedugó véggel - 54mm | IVAR.IVN23 GAS | 20 | IVNGAS23.54 | 41.53
| 2023-07-03 | 2. Csövek és PRESS fittingek Acél | Könyök átmenet 90° PRESS GAS - belső menettel - 18mm-Rp1/2" | IVAR.IVN30 GAS | 60 | IVNGAS30.1812 | 18.8
| 2023-07-03 | 2. Csövek és PRESS fittingek Acél | Könyök átmenet 90° PRESS GAS - belső menettel - 22mm-Rp3/4" | IVAR.IVN30 GAS | 50 | IVNGAS30.2234 | 22.98
| 2023-07-03 | 2. Csövek és PRESS fittingek Acél | Könyök átmenet 90° PRESS GAS - belső menettel - 28mm-Rp1" | IVAR.IVN30 GAS | 50 | IVNGAS30.2810 | 36.32
| 2023-07-03 | 2. Csövek és PRESS fittingek Acél | Könyök átmenet 90° PRESS GAS - belső menettel - 35mm-Rp5/4" | IVAR.IVN30 GAS | 30 | IVNGAS30.3514 | 46.84
| 2023-07-03 | 2. Csövek és PRESS fittingek Acél | Átmenet PRESS GAS - külső menettel - 18mm-R1/2" | IVAR.IVN81 GAS | 100 | IVNGAS81.1812 | 12.72
| 2023-07-03 | 2. Csövek és PRESS fittingek Acél | Átmenet PRESS GAS - külső menettel - 22mm-R1/2" | IVAR.IVN81 GAS | 100 | IVNGAS81.2212 | 13.63
| 2023-07-03 | 2. Csövek és PRESS fittingek Acél | Átmenet PRESS GAS - külső menettel - 22mm-R3/4" | IVAR.IVN81 GAS | 100 | IVNGAS81.2234 | 14.37
| 2023-07-03 | 2. Csövek és PRESS fittingek Acél | Átmenet PRESS GAS - külső menettel - 28mm-R1" | IVAR.IVN81 GAS | 100 | IVNGAS81.2834 | 17.52
| 2023-07-03 | 2. Csövek és PRESS fittingek Acél | Átmenet PRESS GAS - külső menettel - 28mm-R3/4" | IVAR.IVN81 GAS | 80 | IVNGAS81.2810 | 18.18
| 2023-07-03 | 2. Csövek és PRESS fittingek Acél | Átmenet PRESS GAS - külső menettel - 35mm-R1" | IVAR.IVN81 GAS | 50 | IVNGAS81.3510 | 23.09
| 2023-07-03 | 2. Csövek és PRESS fittingek Acél | Átmenet PRESS GAS - külső menettel - 35mm-R5/4" | IVAR.IVN81 GAS | 50 | IVNGAS81.3514 | 26.65
| 2023-07-03 | 2. Csövek és PRESS fittingek Acél | Átmenet PRESS GAS - külső menettel - 42mm-R6/4" | IVAR.IVN81 GAS | 30 | IVNGAS81.4212 | 38.85
| 2023-07-03 | 2. Csövek és PRESS fittingek Acél | Átmenet PRESS GAS - külső menettel - 54mm-R2" | IVAR.IVN81 GAS | 20 | IVNGAS81.5420 | 52.16
| 2023-07-03 | 2. Csövek és PRESS fittingek Acél | Átmenet PRESS GAS - belső menettel - 18mm-Rp1/2" | IVAR.IVN80 GAS | 100 | IVNGAS80.1812 | 13.12
| 2023-07-03 | 2. Csövek és PRESS fittingek Acél | Átmenet PRESS GAS - belső menettel - 22mm-Rp1/2" | IVAR.IVN80 GAS | 100 | IVNGAS80.2212 | 14
| 2023-07-03 | 2. Csövek és PRESS fittingek Acél | Átmenet PRESS GAS - belső menettel - 22mm-Rp3/4" | IVAR.IVN80 GAS | 100 | IVNGAS80.2234 | 16.46
| 2023-07-03 | 2. Csövek és PRESS fittingek Acél | Átmenet PRESS GAS - belső menettel - 28mm-Rp1" | IVAR.IVN80 GAS | 80 | IVNGAS80.2810 | 25.55
| 2023-07-03 | 2. Csövek és PRESS fittingek Acél | Átmenet PRESS GAS - belső menettel - 35mm-Rp1" | IVAR.IVN80 GAS | 50 | IVNGAS80.3510 | 24.48
| 2023-07-03 | 2. Csövek és PRESS fittingek Acél | Átmenet PRESS GAS - belső menettel - 35mm-Rp5/4" | IVAR.IVN80 GAS | 50 | IVNGAS80.3514 | 27.97
| 2023-07-03 | 2. Csövek és PRESS fittingek Acél | Átmenet PRESS GAS - belső menettel - 42mm-Rp1/2" | IVAR.IVN80 GAS | 30 | IVNGAS80.4216 | 43.03
| 2023-07-03 | 2. Csövek és PRESS fittingek Acél | Átmenet PRESS GAS - belső menettel - 54mm-Rp2" | IVAR.IVN80 GAS | 20 | IVNGAS80.5420 | 64.36
| 2023-07-03 | 2. Csövek és PRESS fittingek Acél | Falikorong PRESS GAS - belső menettel - 18mm-G1/2" | IVAR.IVN32 GAS | 60 | IVNGAS32.1812 | 20.34
| 2023-07-03 | 2. Csövek és PRESS fittingek Acél | Falikorong PRESS GAS - belső menettel - 22mm-G3/4" | IVAR.IVN32 GAS | 60 | IVNGAS32.2234 | 29.18
| 2023-07-03 | 2. Csövek és PRESS fittingek Acél | T-idom 90° PRESS GAS - egál - 18mm | IVAR.IVN40 GAS | 100 | IVNGAS40.18 | 15.06
|  | 2. Csövek és PRESS fittingek Acél | T-idom 90° PRESS GAS - egál - 22mm | IVAR.IVN40 GAS | 100 | IVNGAS40.22 | 17.26
| 2023-07-03 | 2. Csövek és PRESS fittingek Acél | T-idom 90° PRESS GAS - egál - 28mm | IVAR.IVN40 GAS | 80 | IVNGAS40.28 | 20.23
| 2023-07-03 | 2. Csövek és PRESS fittingek Acél | T-idom 90° PRESS GAS - egál - 35mm | IVAR.IVN40 GAS | 50 | IVNGAS40.35 | 27.53
| 2023-07-03 | 2. Csövek és PRESS fittingek Acél | T-idom 90° PRESS GAS - egál - 42mm | IVAR.IVN40 GAS | 20 | IVNGAS40.42 | 38.45
| 2023-07-03 | 2. Csövek és PRESS fittingek Acél | T-idom 90° PRESS GAS - egál - 54mm | IVAR.IVN40 GAS | 20 | IVNGAS40.54 | 44.94
| 2023-07-03 | 2. Csövek és PRESS fittingek Acél | T-idom 90° PRESS GAS - szűkített - 22-18-22mm | IVAR.IVN41 GAS | 100 | IVNGAS41.221822 | 17.12
| 2023-07-03 | 2. Csövek és PRESS fittingek Acél | T-idom 90° PRESS GAS - szűkített - 28-18-28mm | IVAR.IVN41 GAS | 80 | IVNGAS41.281828 | 18.18
| 2023-07-03 | 2. Csövek és PRESS fittingek Acél | T-idom 90° PRESS GAS - szűkített - 28-22-28mm | IVAR.IVN41 GAS | 80 | IVNGAS41.282228 | 19.13
| 2023-07-03 | 2. Csövek és PRESS fittingek Acél | T-idom 90° PRESS GAS - szűkített - 35-18-35mm | IVAR.IVN41 GAS | 50 | IVNGAS41.351835 | 21.92
| 2023-07-03 | 2. Csövek és PRESS fittingek Acél | T-idom 90° PRESS GAS - szűkített - 35-22-35mm | IVAR.IVN41 GAS | 50 | IVNGAS41.352235 | 23.02
| 2023-07-03 | 2. Csövek és PRESS fittingek Acél | T-idom 90° PRESS GAS - szűkített - 35-28-35mm | IVAR.IVN41 GAS | 50 | IVNGAS41.352835 | 24.01
| 2023-07-03 | 2. Csövek és PRESS fittingek Acél | T-idom 90° PRESS GAS - szűkített - 42-22-42mm | IVAR.IVN41 GAS | 30 | IVNGAS41.422242 | 32.11
| 2023-07-03 | 2. Csövek és PRESS fittingek Acél | T-idom 90° PRESS GAS - szűkített - 42-28-42mm | IVAR.IVN41 GAS | 30 | IVNGAS41.422842 | 32.88
| 2023-07-03 | 2. Csövek és PRESS fittingek Acél | T-idom 90° PRESS GAS - szűkített - 42-35-42mm | IVAR.IVN41 GAS | 30 | IVNGAS41.423542 | 33.9
| 2023-07-03 | 2. Csövek és PRESS fittingek Acél | T-idom 90° PRESS GAS - szűkített - 54-22-54mm | IVAR.IVN41 GAS | 20 | IVNGAS41.542254 | 37.9
| 2023-07-03 | 2. Csövek és PRESS fittingek Acél | T-idom 90° PRESS GAS - szűkített - 54-28-54mm | IVAR.IVN41 GAS | 15 | IVNGAS41.542854 | 38.6
| 2023-07-03 | 2. Csövek és PRESS fittingek Acél | T-idom 90° PRESS GAS - szűkített - 54-35-54mm | IVAR.IVN41 GAS | 15 | IVNGAS41.543554 | 39.66
| 2023-07-03 | 2. Csövek és PRESS fittingek Acél | T-idom 90° PRESS GAS - szűkített - 54-42-54mm | IVAR.IVN41 GAS | 15 | IVNGAS41.544254 | 40.83
| 2023-07-03 | 2. Csövek és PRESS fittingek Acél | T-idom 90° PRESS GAS - belső menettel - 18-Rp1/2"-18 | IVAR.IVN42 GAS | 80 | IVNGAS42.181218 | 18.69
| 2023-07-03 | 2. Csövek és PRESS fittingek Acél | T-idom 90° PRESS GAS - belső menettel - 22-Rp1/2"-22 | IVAR.IVN42 GAS | 100 | IVNGAS42.221222 | 19.39
| 2023-07-03 | 2. Csövek és PRESS fittingek Acél | T-idom 90° PRESS GAS - belső menettel - 22-Rp3/4"-22 | IVAR.IVN42 GAS | 80 | IVNGAS42.223422 | 21.19
| 2023-07-03 | 2. Csövek és PRESS fittingek Acél | T-idom 90° PRESS GAS - belső menettel - 28-Rp1/2"-28 | IVAR.IVN42 GAS | 80 | IVNGAS42.281228 | 22.25
| 2023-07-03 | 2. Csövek és PRESS fittingek Acél | T-idom 90° PRESS GAS - belső menettel - 28-Rp3/4"-28 | IVAR.IVN42 GAS | 50 | IVNGAS42.283428 | 22.98
| 2023-07-03 | 2. Csövek és PRESS fittingek Acél | T-idom 90° PRESS GAS - belső menettel - 35-Rp1/2"-35 | IVAR.IVN42 GAS | 50 | IVNGAS42.351235 | 25.62
| 2023-07-03 | 2. Csövek és PRESS fittingek Acél | T-idom 90° PRESS GAS - belső menettel - 35-Rp3/4"-35 | IVAR.IVN42 GAS | 50 | IVNGAS42.353435 | 28.85
| 2023-07-03 | 2. Csövek és PRESS fittingek Acél | T-idom 90° PRESS GAS - belső menettel - 42-Rp1/2"-42 | IVAR.IVN42 GAS | 20 | IVNGAS42.421242 | 31.15
| 2023-07-03 | 2. Csövek és PRESS fittingek Acél | T-idom 90° PRESS GAS - belső menettel - 54-Rp1/2"-54 | IVAR.IVN42 GAS | 15 | IVNGAS42.541254 | 35.26
| 2023-07-03 | 2. Csövek és PRESS fittingek Acél | T-idom 90° PRESS GAS - belső menettel - 54-Rp2"-55 | IVAR.IVN42 GAS | 15 | IVNGAS42.543454 | 43.62
| 2023-07-03 | 2. Csövek és PRESS fittingek Acél | T-idom 90° PRESS GAS - belső menettel - 54-Rp3/4"-54 | IVAR.IVN42 GAS | 15 | IVNGAS42.542054 | 67.81
| 2023-07-03 | 2. Csövek és PRESS fittingek Acél | Csatlakozó csavarzat PRESS GAS - lapos tömítés - G1"-22mm | IVAR.IVN60 GAS | 50 | IVNGAS60.3418 | 16.42
| 2023-07-03 | 2. Csövek és PRESS fittingek Acél | Csatlakozó csavarzat PRESS GAS - lapos tömítés - G1 1/4"-28mm | IVAR.IVN60 GAS | 50 | IVNGAS60.1022 | 25
| 2023-07-03 | 2. Csövek és PRESS fittingek Acél | Csatlakozó csavarzat PRESS GAS - lapos tömítés - G1 1/2"-35mm | IVAR.IVN60 GAS | 50 | IVNGAS60.1428 | 28.96
| 2023-07-03 | 2. Csövek és PRESS fittingek Acél | Csatlakozó csavarzat PRESS GAS - lapos tömítés - G3/4"-18mm | IVAR.IVN60 GAS | 20 | IVNGAS60.1635 | 32.95
új |  | 2. Csövek és PRESS fittingek Acél | PRESS GAS cső kupak - 18mm | IVAR.IVN50 GAS | 1 | IVNGAS50.18 | 9.08
új |  | 2. Csövek és PRESS fittingek Acél | PRESS GAS cső kupak - 22mm | IVAR.IVN50 GAS | 1 | IVNGAS50.22 | 9.89
új |  | 2. Csövek és PRESS fittingek Acél | PRESS GAS cső kupak - 28mm | IVAR.IVN50 GAS | 1 | IVNGAS50.28 | 13.1
új |  | 2. Csövek és PRESS fittingek Acél | PRESS GAS cső kupak - 35mm | IVAR.IVN50 GAS | 1 | IVNGAS50.35 | 14.73
új |  | 2. Csövek és PRESS fittingek Acél | PRESS GAS cső kupak - 42mm | IVAR.IVN50 GAS | 1 | IVNGAS50.42 | 20.56
új |  | 2. Csövek és PRESS fittingek Acél | PRESS GAS cső kupak - 54mm | IVAR.IVN50 GAS | 1 | IVNGAS50.54 | 23.81
| 2023-07-03 | 2. Csövek és PRESS fittingek Acél | O-gyűrű - 15mm; EPDM (fekete) | IVAR.IVO.EPDM | 20 | I000720 | 0.29
| 2023-07-03 | 2. Csövek és PRESS fittingek Acél | O-gyűrű - 18mm; EPDM (fekete) | IVAR.IVO.EPDM | 20 | I000721 | 0.37
|  | 2. Csövek és PRESS fittingek Acél | O-gyűrű - 22mm; EPDM (fekete) | IVAR.IVO.EPDM | 20 | I000722 | 0.41
| 2023-07-03 | 2. Csövek és PRESS fittingek Acél | O-gyűrű - 28mm; EPDM (fekete) | IVAR.IVO.EPDM | 20 | I000723 | 0.45
| 2023-07-03 | 2. Csövek és PRESS fittingek Acél | O-gyűrű - 35mm; EPDM (fekete) | IVAR.IVO.EPDM | 20 | I000724 | 0.48
| 2023-07-03 | 2. Csövek és PRESS fittingek Acél | O-gyűrű - 42mm; EPDM (fekete) | IVAR.IVO.EPDM | 20 | I000725 | 0.75
|  | 2. Csövek és PRESS fittingek Acél | O-gyűrű - 54mm; EPDM (fekete) | IVAR.IVO.EPDM | 20 | I000726 | 0.82
| 2023-07-03 | 2. Csövek és PRESS fittingek Acél | O-gyűrű - 76,1mm; EPDM (fekete) | IVAR.IVO.EPDM | 20 | I000727 | 1.72
| 2023-07-03 | 2. Csövek és PRESS fittingek Acél | O-gyűrű - 88,9mm; EPDM (fekete) | IVAR.IVO.EPDM | 20 | I000728 | 2.31
| 2023-07-03 | 2. Csövek és PRESS fittingek Acél | O-gyűrű - 108mm; EPDM (fekete) | IVAR.IVO.EPDM | 20 | I000729 | 4.54
| 2023-07-03 | 2. Csövek és PRESS fittingek Acél | O-gyűrű - 15mm; FPM (piros) | IVAR.IVO.FPM C | 20 | I007243 | 0.92
| 2023-07-03 | 2. Csövek és PRESS fittingek Acél | O-gyűrű - 18mm; FPM (piros) | IVAR.IVO.FPM C | 20 | I007244 | 1.14
| 2023-07-03 | 2. Csövek és PRESS fittingek Acél | O-gyűrű - 22mm; FPM (piros) | IVAR.IVO.FPM C | 20 | I007245 | 1.28
| 2023-07-03 | 2. Csövek és PRESS fittingek Acél | O-gyűrű - 28mm; FPM (piros) | IVAR.IVO.FPM C | 20 | I007246 | 1.5
| 2023-07-03 | 2. Csövek és PRESS fittingek Acél | O-gyűrű - 35mm; FPM (piros) | IVAR.IVO.FPM C | 20 | I007247 | 1.65
| 2023-07-03 | 2. Csövek és PRESS fittingek Acél | O-gyűrű - 42mm; FPM (piros) | IVAR.IVO.FPM C | 20 | I007248 | 1.94
| 2023-07-03 | 2. Csövek és PRESS fittingek Acél | O-gyűrű - 54mm; FPM (piros) | IVAR.IVO.FPM C | 20 | I007249 | 2.31
| 2023-07-03 | 2. Csövek és PRESS fittingek Acél | O-gyűrű - 76,1mm; FPM (piros) | IVAR.IVO.FPM C | 20 | I007250 | 5.72
| 2023-07-03 | 2. Csövek és PRESS fittingek Acél | O-gyűrű - 88,9mm; FPM (piros) | IVAR.IVO.FPM C | 20 | I007251 | 8.54
| 2023-07-03 | 2. Csövek és PRESS fittingek Acél | O-gyűrű - 108mm; FPM (piros) | IVAR.IVO.FPM C | 20 | I007252 | 15.72
| 2023-07-03 | 2. Csövek és PRESS fittingek Acél | O-gyűrű - 15mm; FPM (zöld) | IVAR.IVO.FPM Z | 20 | I002849 | 0.9
| 2023-07-03 | 2. Csövek és PRESS fittingek Acél | O-gyűrű - 18mm; FPM (zöld) | IVAR.IVO.FPM Z | 20 | I002850 | 1.01
| 2023-07-03 | 2. Csövek és PRESS fittingek Acél | O-gyűrű - 22mm; FPM (zöld) | IVAR.IVO.FPM Z | 20 | I002851 | 1.1
| 2023-07-03 | 2. Csövek és PRESS fittingek Acél | O-gyűrű - 28mm; FPM (zöld) | IVAR.IVO.FPM Z | 20 | I002852 | 1.36
| 2023-07-03 | 2. Csövek és PRESS fittingek Acél | O-gyűrű - 35mm; FPM (zöld) | IVAR.IVO.FPM Z | 20 | I002853 | 1.87
| 2023-07-03 | 2. Csövek és PRESS fittingek Acél | O-gyűrű - 42mm; FPM (zöld) | IVAR.IVO.FPM Z | 20 | I002854 | 3.01
| 2023-07-03 | 2. Csövek és PRESS fittingek Acél | O-gyűrű - 54mm; FPM (zöld) | IVAR.IVO.FPM Z | 20 | I002855 | 3.26
| 2023-07-03 | 2. Csövek és PRESS fittingek Acél | O-gyűrű - 76,1mm; FPM (zöld) | IVAR.IVO.FPM Z | 20 | I002983 | 5.68
| 2023-07-03 | 2. Csövek és PRESS fittingek Acél | O-gyűrű - 88,9mm; FPM (zöld) | IVAR.IVO.FPM Z | 20 | I002984 | 10.34
| 2023-07-03 | 2. Csövek és PRESS fittingek Acél | O-gyűrű - 108mm; FPM (zöld) | IVAR.IVO.FPM Z | 20 | I002985 | 13.41
| 2023-07-03 | 2. Csövek és PRESS fittingek Acél | O-gyűrű GAS - 18mm (sárga) | IVAR.IVO.HNBR Z | 150 | I002580 | 1.14
| 2023-07-03 | 2. Csövek és PRESS fittingek Acél | O-gyűrű GAS - 22mm (sárga) | IVAR.IVO.HNBR Z | 150 | I002581 | 1.32
| 2023-07-03 | 2. Csövek és PRESS fittingek Acél | O-gyűrű GAS - 28mm (sárga) | IVAR.IVO.HNBR Z | 150 | I002582 | 1.43
| 2023-07-03 | 2. Csövek és PRESS fittingek Acél | O-gyűrű GAS - 35mm (sárga) | IVAR.IVO.HNBR Z | 150 | I002583 | 1.61
| 2023-07-03 | 2. Csövek és PRESS fittingek Acél | O-gyűrű GAS - 42mm (sárga) | IVAR.IVO.HNBR Z | 150 | I002584 | 1.91
| 2023-07-03 | 2. Csövek és PRESS fittingek Acél | O-gyűrű GAS - 54mm (sárga) | IVAR.IVO.HNBR Z | 150 | I002585 | 2.27
| 2023-07-03 | 2. Csövek és PRESS fittingek Acél | O-gyűrű GAS - 76,1mm (sárga) | IVAR.IVO.HNBR Z | 50 | I003266 | 8.54
| 2023-07-03 | 2. Csövek és PRESS fittingek Acél | O-gyűrű GAS - 88,9mm (sárga) | IVAR.IVO.HNBR Z | 50 | I003267 | 13.38
| 2023-07-03 | 2. Csövek és PRESS fittingek Acél | O-gyűrű GAS - 108mm (sárga) | IVAR.IVO.HNBR Z | 50 | I003268 | 15.25
| 2023-07-03 | 2. Csövek és PRESS fittingek Acél | Lapos tömítés - 15-18mm; EPDM (fekete) | IVAR.IVPT.EPDM | 20 | I002409 | 0.6
| 2023-07-03 | 2. Csövek és PRESS fittingek Acél | Lapos tömítés - 22mm; EPDM (fekete) | IVAR.IVPT.EPDM | 20 | I002410 | 0.63
| 2023-07-03 | 2. Csövek és PRESS fittingek Acél | Lapos tömítés - 28mm; EPDM (fekete) | IVAR.IVPT.EPDM | 20 | I002411 | 0.77
| 2023-07-03 | 2. Csövek és PRESS fittingek Acél | Lapos tömítés - 35mm; EPDM (fekete) | IVAR.IVPT.EPDM | 20 | I002412 | 0.9
| 2023-07-03 | 2. Csövek és PRESS fittingek Acél | Lapos tömítés - 42mm; EPDM (fekete) | IVAR.IVPT.EPDM | 20 | I002413 | 1.01
| 2023-07-03 | 2. Csövek és PRESS fittingek Acél | Lapos tömítés - 54mm; EPDM (fekete) | IVAR.IVPT.EPDM | 20 | I002414 | 1.45
| 2023-07-03 | 2. Csövek és PRESS fittingek Acél | Lapos tömítés - 15-18mm; FPM (zöld) | IVAR.IVPT.FPM | 20 | I004992 | 1.5
| 2023-07-03 | 2. Csövek és PRESS fittingek Acél | Lapos tömítés - 22mm; FPM (zöld) | IVAR.IVPT.FPM | 20 | I004993 | 2.02
| 2023-07-03 | 2. Csövek és PRESS fittingek Acél | Lapos tömítés - 28mm; FPM (zöld) | IVAR.IVPT.FPM | 20 | I004994 | 2.35
| 2023-07-03 | 2. Csövek és PRESS fittingek Acél | Lapos tömítés - 35mm; FPM (zöld) | IVAR.IVPT.FPM | 20 | I004995 | 2.64
| 2023-07-03 | 2. Csövek és PRESS fittingek Acél | Lapos tömítés - 42mm; FPM (zöld) | IVAR.IVPT.FPM | 20 | I004996 | 3.04
| 2023-07-03 | 2. Csövek és PRESS fittingek Acél | Lapos tömítés - 54mm; FPM (zöld) | IVAR.IVPT.FPM | 20 | I004997 | 4.98
| 2023-07-03 | 2. Csövek és PRESS fittingek Acél | Lapos tömítés GAS - 18mm | IVAR.IVPT.HNBR | 100 | I003237 | 1.87
| 2023-07-03 | 2. Csövek és PRESS fittingek Acél | Lapos tömítés GAS - 22mm | IVAR.IVPT.HNBR | 100 | I003238 | 2.02
| 2023-07-03 | 2. Csövek és PRESS fittingek Acél | Lapos tömítés GAS - 28mm | IVAR.IVPT.HNBR | 100 | I003239 | 2.31
| 2023-07-03 | 2. Csövek és PRESS fittingek Acél | Lapos tömítés GAS - 35mm | IVAR.IVPT.HNBR | 50 | I003240 | 2.64
| 2023-07-03 | 2. Csövek és PRESS fittingek Acél | Lapos tömítés GAS - 42mm | IVAR.IVPT.HNBR | 50 | I003241 | 3.04
| 2023-07-03 | 2. Csövek és PRESS fittingek Acél | Lapos tömítés GAS - 54mm | IVAR.IVPT.HNBR | 50 | I003242 | 3.41
| 2023-07-03 | 3. ALPEX-GAS rendszer és gáz szererlvények | Tűzvédelmi szerelvény menetes - FIREBAG - 1/2"Fx1/2"M | IVAR.TASK | 60 | TASK100FM1 | 22.92
| 2023-07-03 | 3. ALPEX-GAS rendszer és gáz szererlvények | Tűzvédelmi szerelvény menetes - FIREBAG - 3/4"Fx3/4"M | IVAR.TASK | 50 | TASK200FM1 | 34.16
| 2023-07-03 | 3. ALPEX-GAS rendszer és gáz szererlvények | Tűzvédelmi szerelvény menetes - FIREBAG - 1"Fx1"M | IVAR.TASK | 25 | TASK300FM1 | 50.01
| 2023-07-03 | 3. ALPEX-GAS rendszer és gáz szererlvények | Tűzvédelmi szerelvény menetes - FIREBAG - 5/4"Fx5/4"M | IVAR.TASK | 6 | TASK400FM1 | 171.83
| 2023-07-03 | 3. ALPEX-GAS rendszer és gáz szererlvények | Tűzvédelmi szerelvény menetes - FIREBAG - 6/4"Fx6/4"M | IVAR.TASK | 6 | TASK500FM1 | 192.52
| 2023-07-03 | 3. ALPEX-GAS rendszer és gáz szererlvények | Tűzvédelmi szerelvény menetes - FIREBAG - 2"Fx2"M | IVAR.TASK | 6 | TASK600FM1 | 263.43
| 2023-07-03 | 3. ALPEX-GAS rendszer és gáz szererlvények | Tűzvédelmi szerelvény menetes - FIREBAG - 1/2"Fx1/2"F | IVAR.TASK | 60 | TASK100FF1 | 25.19
| 2023-07-03 | 3. ALPEX-GAS rendszer és gáz szererlvények | Tűzvédelmi szerelvény menetes - FIREBAG - 3/4"Fx3/4"F | IVAR.TASK | 30 | TASK200FF1 | 38.37
| 2023-07-03 | 3. ALPEX-GAS rendszer és gáz szererlvények | Tűzvédelmi szerelvény menetes - FIREBAG - 1"Fx1"F | IVAR.TASK | 20 | TASK300FF1 | 55.74
| 2023-07-03 | 3. ALPEX-GAS rendszer és gáz szererlvények | Tűzvédelmi szerelvény menetes - FIREBAG - 5/4"Fx5/4"F | IVAR.TASK | 6 | TASK400FF1 | 174.21
| 2023-07-03 | 3. ALPEX-GAS rendszer és gáz szererlvények | Tűzvédelmi szerelvény menetes - FIREBAG - 6/4"Fx6/4"F | IVAR.TASK | 6 | TASK500FF1 | 199.9
| 2023-07-03 | 3. ALPEX-GAS rendszer és gáz szererlvények | Tűzvédelmi szerelvény menetes - FIREBAG - 2"Fx2"F | IVAR.TASK | 6 | TASK600FF1 | 269.23
| 2023-07-03 | 3. ALPEX-GAS rendszer és gáz szererlvények | Golyóscsap gáz - tűzvédelmi szerelvénnyel FIREBAG - 1/2"MM; sarok | IVAR.G2T | 1 | G2T400C00 | 37.62
| 2023-07-03 | 3. ALPEX-GAS rendszer és gáz szererlvények | Golyóscsap gáz - tűzvédelmi szerelvénnyel FIREBAG - 1/2"FM; egyenes | IVAR.G2T | 1 | G2T100C00 | 35.31
| 2023-07-03 | 3. ALPEX-GAS rendszer és gáz szererlvények | Golyóscsap gáz egyenes - FIREBAG - 1/2"Fx1/2"F | IVAR.G2T-10 | 15 | G2T106C00 | 47.17
| 2023-07-03 | 3. ALPEX-GAS rendszer és gáz szererlvények | Golyóscsap gáz egyenes - FIREBAG - 3/4"Fx3/4"F | IVAR.G2T-10 | 10 | G2T107C00 | 62.98
| 2023-07-03 | 3. ALPEX-GAS rendszer és gáz szererlvények | Golyóscsap gáz egyenes - FIREBAG - 1"Fx1"F | IVAR.G2T-10 | 5 | G2T110C00 | 93.9
| 2023-07-03 | 3. ALPEX-GAS rendszer és gáz szererlvények | Golyóscsap gáz sarok - FIREBAG - 1/2"Mx1/2"F | IVAR.G2T-40 | 15 | G2T406C00 | 50.01
| 2023-07-03 | 3. ALPEX-GAS rendszer és gáz szererlvények | Golyóscsap gáz sarok - FIREBAG - 3/4"Mx3/4"F | IVAR.G2T-40 | 10 | G2T407C00 | 64.53
| 2023-07-03 | 3. ALPEX-GAS rendszer és gáz szererlvények | Golyóscsap gáz sarok - FIREBAG - 1"Mx1"F | IVAR.G2T-40 | 5 | G2T410C00 | 89.72
| 2023-07-03 | 3. ALPEX-GAS rendszer és gáz szererlvények | Tűzvédelmi szerelvény -FIREBAG - golyóscsappal - 1/2"Fx1/2"F | IVAR.G4 | 1 | G221010100 | 34.91
| 2023-07-03 | 3. ALPEX-GAS rendszer és gáz szererlvények | Tűzvédelmi szerelvény -FIREBAG - golyóscsappal - 3/4"Fx3/4"F | IVAR.G4 | 1 | G222010100 | 43.53
| 2023-07-03 | 3. ALPEX-GAS rendszer és gáz szererlvények | Tűzvédelmi szerelvény -FIREBAG - golyóscsappal - 1"Fx1"F | IVAR.G4 | 1 | G223010100 | 67.59
eredeti: G4T40600 | 2023-07-03 | 3. ALPEX-GAS rendszer és gáz szererlvények | Tűzvédelmi szerelvény -FIREBAG - golyóscsappal - 5/4"Fx5/4"F; FIREBAG-gal | IVAR.G4 | 1 | G424010100 | 250.06
eredeti: G4T40700 | 2023-07-03 | 3. ALPEX-GAS rendszer és gáz szererlvények | Tűzvédelmi szerelvény -FIREBAG - golyóscsappal - 6/4"Fx6/4"F; FIREBAG-gal | IVAR.G4 | 1 | G425010100 | 295.13
eredeti: G4T40800 | 2023-07-03 | 3. ALPEX-GAS rendszer és gáz szererlvények | Tűzvédelmi szerelvény -FIREBAG - golyóscsappal - 2"Fx2"F; FIREBAG-gal | IVAR.G4 | 1 | G426010100 | 430.39
| 2023-07-03 | 3. ALPEX-GAS rendszer és gáz szererlvények | Elzáró gázra - flexibilis cső bajonett csatlakozással - 1/2"MxRS; FIREBAG-gal | IVAR.R4-T | 1 | R4TAS030C00 | 57.58
eredeti: RE010100 | 2023-07-03 | 3. ALPEX-GAS rendszer és gáz szererlvények | Flexibilis cső duplaköpenyű - bajonettos elzárókhoz gázra - 1/2"FxRS; 500mm | IVAR.RTD | 1 | R4TD0500 | 70.62
eredeti: RE010300 | 2023-07-03 | 3. ALPEX-GAS rendszer és gáz szererlvények | Flexibilis cső duplaköpenyű - bajonettos elzárókhoz gázra - 1/2"FxRS; 1000mm | IVAR.RTD | 1 | R4TD1000 | 90.65
eredeti: RE010500 | 2023-07-03 | 3. ALPEX-GAS rendszer és gáz szererlvények | Flexibilis cső duplaköpenyű - bajonettos elzárókhoz gázra - 1/2"FxRS; 1500mm | IVAR.RTD | 1 | R4TD1500 | 107.48
eredeti: RE010600 | 2023-07-03 | 3. ALPEX-GAS rendszer és gáz szererlvények | Flexibilis cső duplaköpenyű - bajonettos elzárókhoz gázra - 1/2"FxRS; 2000mm | IVAR.RTD | 1 | R4TD2000 | 131.51
| 2023-07-03 | 3. ALPEX-GAS rendszer és gáz szererlvények | Tűzvédelmi szerelvény karimás-FIREBAG - DN 25; 4 luk | IVAR.TASF | 1 | TASF02500 | 954.4
| 2023-07-03 | 3. ALPEX-GAS rendszer és gáz szererlvények | Tűzvédelmi szerelvény karimás-FIREBAG - DN 32; 4 luk | IVAR.TASF | 1 | TASF03200 | 889.51
| 2023-07-03 | 3. ALPEX-GAS rendszer és gáz szererlvények | Tűzvédelmi szerelvény karimás-FIREBAG - DN 40 4 luk | IVAR.TASF | 1 | TASF04000 | 946.76
| 2023-07-03 | 3. ALPEX-GAS rendszer és gáz szererlvények | Tűzvédelmi szerelvény karimás-FIREBAG - DN 50 4 luk | IVAR.TASF | 1 | TASF05000 | 1080.36
| 2023-07-03 | 3. ALPEX-GAS rendszer és gáz szererlvények | Tűzvédelmi szerelvény karimás-FIREBAG - DN 65; 4 luk | IVAR.TASF | 1 | TASF06500 | 3525.52
| 2023-07-03 | 3. ALPEX-GAS rendszer és gáz szererlvények | Tűzvédelmi szerelvény karimás-FIREBAG - DN 80; 8 luk | IVAR.TASF | 1 | TASF08000 | 4197.4
| 2023-07-03 | 3. ALPEX-GAS rendszer és gáz szererlvények | Tűzvédelmi szerelvény karimás-FIREBAG - DN 100; 8 luk | IVAR.TASF | 1 | TASF10000 | 6986.12
| 2023-07-03 | 3. ALPEX-GAS rendszer és gáz szererlvények | Tűzvédelmi szerelvény karimás-FIREBAG - DN 125; 8 luk | IVAR.TASF | 1 | TASF12500 | 7873.72
| 2023-07-03 | 3. ALPEX-GAS rendszer és gáz szererlvények | Tűzvédelmi szerelvény karimás-FIREBAG - DN 150; 8 luk | IVAR.TASF | 1 | TASF15000 | 9461.8
| 2023-07-03 | 3. ALPEX-GAS rendszer és gáz szererlvények | Tűzvédelmi szerelvény karimás-FIREBAG - DN 200; 12 luk | IVAR.TASF | 1 | TASF20000 | 15674.87
| 2023-07-03 | 3. ALPEX-GAS rendszer és gáz szererlvények | Biztonsági túláram biztosíték GST típus L-FM - 1/2"FM; 2,5m³/h | IVAR.GST-L-FM | 20 | GS01220100 | 54.59
| 2023-07-03 | 3. ALPEX-GAS rendszer és gáz szererlvények | Biztonsági túláram biztosíték GST típus L-FM - 3/4"FM; 2,5m³/h | IVAR.GST-L-FM | 15 | GS02220200 | 71.38
| 2023-07-03 | 3. ALPEX-GAS rendszer és gáz szererlvények | Biztonsági túláram biztosíték GST típus L-FM - 3/4"FM; 4m³/h | IVAR.GST-L-FM | 15 | GS02320200 | 71.38
| 2023-07-03 | 3. ALPEX-GAS rendszer és gáz szererlvények | Biztonsági túláram biztosíték GST típus L-FM - 1"FM; 2,5m³/h | IVAR.GST-L-FM | 10 | GS03220300 | 69.11
| 2023-07-03 | 3. ALPEX-GAS rendszer és gáz szererlvények | Biztonsági túláram biztosíték GST típus L-FM - 1"FM; 4m³/h | IVAR.GST-L-FM | 10 | GS03320300 | 69.11
| 2023-07-03 | 3. ALPEX-GAS rendszer és gáz szererlvények | Biztonsági túláram biztosíték GST típus L-FM - 1"FM; 6m³/h | IVAR.GST-L-FM | 10 | GS03420300 | 64.71
| 2023-07-03 | 3. ALPEX-GAS rendszer és gáz szererlvények | Biztonsági túláram biztosíték GST típus L-FM - 5/4"FM; 10m³/h | IVAR.GST-L-FM | 6 | GS04520400 | 181.89
| 2023-07-03 | 3. ALPEX-GAS rendszer és gáz szererlvények | Biztonsági túláram biztosíték GST típus L-FM - 6/4"FM; 16m³/h | IVAR.GST-L-FM | 6 | GS05620500 | 201.02
| 2023-07-03 | 3. ALPEX-GAS rendszer és gáz szererlvények | Biztonsági túláram biztosíték GST típus L-FM - 2"FM; 16m³/h | IVAR.GST-L-FM | 6 | GS06620600 | 215.5
| 2023-07-03 | 3. ALPEX-GAS rendszer és gáz szererlvények | Biztonsági túláram biztosíték GST típus L-MF - 1/2"MF; 2,5m³/h | IVAR.GST-L-MF | 20 | GS01210100 | 54.59
| 2023-07-03 | 3. ALPEX-GAS rendszer és gáz szererlvények | Biztonsági túláram biztosíték GST típus L-MF - 3/4"MF; 2,5m³/h | IVAR.GST-L-MF | 15 | GS02210200 | 71.38
| 2023-07-03 | 3. ALPEX-GAS rendszer és gáz szererlvények | Biztonsági túláram biztosíték GST típus L-MF - 3/4"MF; 4m³/h | IVAR.GST-L-MF | 15 | GS02310200 | 71.38
| 2023-07-03 | 3. ALPEX-GAS rendszer és gáz szererlvények | Biztonsági túláram biztosíték GST típus L-MF - 1"MF; 2,5m³/h | IVAR.GST-L-MF | 10 | GS03210300 | 62.41
| 2023-07-03 | 3. ALPEX-GAS rendszer és gáz szererlvények | Biztonsági túláram biztosíték GST típus L-MF - 1"MF; 4m³/h | IVAR.GST-L-MF | 10 | GS03310300 | 62.41
| 2023-07-03 | 3. ALPEX-GAS rendszer és gáz szererlvények | Biztonsági túláram biztosíték GST típus L-MF - 1"MF; 6m³/h | IVAR.GST-L-MF | 10 | GS03410300 | 64.71
| 2023-07-03 | 3. ALPEX-GAS rendszer és gáz szererlvények | Biztonsági túláram biztosíték GST típus L-MF - 5/4"MF; 10m³/h | IVAR.GST-L-MF | 6 | GS04510400 | 181.89
| 2023-07-03 | 3. ALPEX-GAS rendszer és gáz szererlvények | Biztonsági túláram biztosíték GST típus L-MF - 6/4"MF; 16m³/h | IVAR.GST-L-MF | 6 | GS05610500 | 201.02
| 2023-07-03 | 3. ALPEX-GAS rendszer és gáz szererlvények | Biztonsági túláram biztosíték GST típus L-MF - 2"MF; 16m³/h | IVAR.GST-L-MF | 6 | GS06610600 | 215.5
| 2023-07-03 | 3. ALPEX-GAS rendszer és gáz szererlvények | Golyóscsap gázra G24 - beépített nyomás dugóval - 3/4"; egyenes | IVAR.G24-P | 1 | G243010000 | 74.26
| 2023-07-03 | 3. ALPEX-GAS rendszer és gáz szererlvények | Golyóscsap gázra G24 - beépített nyomás dugóval - 1"; egyenes | IVAR.G24-P | 1 | G243010100 | 75.38
| 2023-07-03 | 3. ALPEX-GAS rendszer és gáz szererlvények | Golyóscsap gázra G24 - beépített nyomás dugóval - 1"; sarok tengelyen kívüli | IVAR.G24-R | 1 | G243110100 | 85.68
új |  | 3. ALPEX-GAS rendszer és gáz szererlvények | Golyóscsap gázra G24 - beépített nyomás dugóval - 3/4"; sarok tengelymentén | IVAR.G24-RVO | 1 | G243110300 | 76.17
| 2023-07-03 | 3. ALPEX-GAS rendszer és gáz szererlvények | Golyóscsap gázra G24 - beépített nyomás dugóval - 1"; sarok tengelyen | IVAR.G24-RVO | 1 | G243110200 | 74.26
| 2023-07-03 | 3. ALPEX-GAS rendszer és gáz szererlvények | Golyóscsap gázra G24 - beépített nyomás dugóval - 5/4"x3/4"; egyenes | IVAR.G24-PM | 1 | G2430B0100 | 89.32
| 2023-07-03 | 3. ALPEX-GAS rendszer és gáz szererlvények | Golyóscsap gázra G24 - beépített nyomás dugóval - 5/4"x1"; egyenes | IVAR.G24-PM | 1 | G2430B0200 | 90.47
új |  | 3. ALPEX-GAS rendszer és gáz szererlvények | Golyóscsap gázra G24 - beépített nyomás dugóval és hollandianyával - 3/4"x1"; egyenes | IVAR.G24-PM | 1 | G2430B0300 | 89.32
új |  | 3. ALPEX-GAS rendszer és gáz szererlvények | Golyóscsap gázra G24 - beépített nyomás dugóval és hollandianyával - 1"x1"; egyenes | IVAR.G24-PM | 1 | G2430B0400 | 90.47
| 2023-07-03 | 3. ALPEX-GAS rendszer és gáz szererlvények | Golyóscsap gázra G24 - beépített nyomás dugóval - 5/4"x1"; sarok tengelyen kívüli | IVAR.G24-RM | 1 | G2431B0200 | 100.78
új |  | 3. ALPEX-GAS rendszer és gáz szererlvények | Golyóscsap gázra G24 - beépített nyomás dugóval és hollandianyával- 1"x1"; sarok tengelyen kívül | IVAR.G24-RM | 1 | G2431B0400 | 100.78
| 2023-07-03 | 3. ALPEX-GAS rendszer és gáz szererlvények | Golyóscsap gázra G24 - beépített nyomás dugóval - 5/4"x1"; sarok tengelyen | IVAR.G24-RVOM | 1 | G2431B0300 | 91.99
új |  | 3. ALPEX-GAS rendszer és gáz szererlvények | Golyóscsap gázra G24 - beépített nyomás dugóval és hollandianyával - 1"x1"; sarok tengelymentém | IVAR.G24-RVOM | 1 | G2431B0500 | 91.99
új |  | 3. ALPEX-GAS rendszer és gáz szererlvények | Zár - a golyóssapkához G24; kulcs | IVAR.G24-Z | 1 | KA00KC0001 | 40.32
| 2023-07-03 | 3. ALPEX-GAS rendszer és gáz szererlvények | Hosszabító csatlakozó mérő műszerekhez TEST és SEITRON - 1/4"; menetes gyorscsatlakozóval | IVAR.KP1000 | 1 | KP1000 | 33.98
| 2023-07-03 | 3. ALPEX-GAS rendszer és gáz szererlvények | Golyóscsap gáz FUTURGAS - 1/4"FF; kar | FIV.80010 P | 36/144 | 80010014 | 9.4
| 2023-07-03 | 3. ALPEX-GAS rendszer és gáz szererlvények | Golyóscsap gáz FUTURGAS - 3/8"FF; kar | FIV.80010 P | 36/144 | 80010038 | 8.32
| 2023-07-03 | 3. ALPEX-GAS rendszer és gáz szererlvények | Golyóscsap gáz FUTURGAS - 1/2"FF; kar | FIV.80010 P | 36/144 | 80010012 | 11.13
| 2023-07-03 | 3. ALPEX-GAS rendszer és gáz szererlvények | Golyóscsap gáz FUTURGAS - 3/4"FF; kar | FIV.80010 P | 24/96 | 80010034 | 16.5
| 2023-07-03 | 3. ALPEX-GAS rendszer és gáz szererlvények | Golyóscsap gáz FUTURGAS - 1"FF; kar | FIV.80010 P | 12/48 | 80010100 | 26.92
| 2023-07-03 | 3. ALPEX-GAS rendszer és gáz szererlvények | Golyóscsap gáz FUTURGAS - 5/4"FF; kar | FIV.80010 P | 8/32 | 80010114 | 41
| 2023-07-03 | 3. ALPEX-GAS rendszer és gáz szererlvények | Golyóscsap gáz FUTURGAS - 6/4"FF; kar | FIV.80010 P | 4/16 | 80010112 | 65.22
| 2023-07-03 | 3. ALPEX-GAS rendszer és gáz szererlvények | Golyóscsap gáz FUTURGAS - 2"FF; kar | FIV.80010 P | 4/16 | 80010200 | 95.99
| 2023-07-03 | 3. ALPEX-GAS rendszer és gáz szererlvények | Golyóscsap gáz FUTURGAS - 1/4"FF; pillangó | FIV.80010 M | 36/144 | 80010015 | 9.4
| 2023-07-03 | 3. ALPEX-GAS rendszer és gáz szererlvények | Golyóscsap gáz FUTURGAS - 3/8"FF; pillangó | FIV.80010 M | 36/144 | 80010039 | 8.32
| 2023-07-03 | 3. ALPEX-GAS rendszer és gáz szererlvények | Golyóscsap gáz FUTURGAS - 1/2"FF; pillangó | FIV.80010 M | 36/144 | 80010013 | 10.7
| 2023-07-03 | 3. ALPEX-GAS rendszer és gáz szererlvények | Golyóscsap gáz FUTURGAS - 3/4"FF; pillangó | FIV.80010 M | 24/96 | 80010035 | 15.64
| 2023-07-03 | 3. ALPEX-GAS rendszer és gáz szererlvények | Golyóscsap gáz FUTURGAS - 1"FF; pillangó | FIV.80010 M | 12/48 | 80010101 | 26.01
| 2023-07-03 | 3. ALPEX-GAS rendszer és gáz szererlvények | Golyóscsap gáz FUTURGAS - 5/4"FF; pillangó | FIV.80010 M | 8/32 | 80010115 | 41
| 2023-07-03 | 3. ALPEX-GAS rendszer és gáz szererlvények | Golyóscsap gáz FUTURGAS - 1/4"MF; kar | FIV.80014 P | 36/144 | 80014014 | 9.84
| 2023-07-03 | 3. ALPEX-GAS rendszer és gáz szererlvények | Golyóscsap gáz FUTURGAS - 3/8"MF; kar | FIV.80014 P | 36/144 | 80014038 | 8.72
| 2023-07-03 | 3. ALPEX-GAS rendszer és gáz szererlvények | Golyóscsap gáz FUTURGAS - 1/2"MF; kar | FIV.80014 P | 36/144 | 80014012 | 12
| 2023-07-03 | 3. ALPEX-GAS rendszer és gáz szererlvények | Golyóscsap gáz FUTURGAS - 3/4"MF; kar | FIV.80014 P | 24/96 | 80014034 | 17.3
| 2023-07-03 | 3. ALPEX-GAS rendszer és gáz szererlvények | Golyóscsap gáz FUTURGAS - 1"MF; kar | FIV.80014 P | 12/48 | 80014100 | 29.58
| 2023-07-03 | 3. ALPEX-GAS rendszer és gáz szererlvények | Golyóscsap gáz FUTURGAS - 5/4"MF; kar | FIV.80014 P | 8/32 | 80014114 | 42.7
| 2023-07-03 | 3. ALPEX-GAS rendszer és gáz szererlvények | Golyóscsap gáz FUTURGAS - 6/4"MF; kar | FIV.80014 P | 4/16 | 80014112 | 65.22
| 2023-07-03 | 3. ALPEX-GAS rendszer és gáz szererlvények | Golyóscsap gáz FUTURGAS - 2"MF; kar | FIV.80014 P | 4/16 | 80014200 | 104.13
| 2023-07-03 | 3. ALPEX-GAS rendszer és gáz szererlvények | Golyóscsap gáz FUTURGAS - 1/4"MF; pillangó | FIV.80014 M | 36/144 | 80014015 | 9.91
| 2023-07-03 | 3. ALPEX-GAS rendszer és gáz szererlvények | Golyóscsap gáz FUTURGAS - 3/8"MF; pillangó | FIV.80014 M | 36/144 | 80014039 | 8.58
| 2023-07-03 | 3. ALPEX-GAS rendszer és gáz szererlvények | Golyóscsap gáz FUTURGAS - 1/2"MF; pillangó | FIV.80014 M | 36/144 | 80014013 | 11.24
| 2023-07-03 | 3. ALPEX-GAS rendszer és gáz szererlvények | Golyóscsap gáz FUTURGAS - 3/4"MF; pillangó | FIV.80014 M | 24/96 | 80014035 | 16.39
| 2023-07-03 | 3. ALPEX-GAS rendszer és gáz szererlvények | Golyóscsap gáz FUTURGAS - 1"MF; pillangó | FIV.80014 M | 12/48 | 80014101 | 26.92
| 2023-07-03 | 3. ALPEX-GAS rendszer és gáz szererlvények | Golyóscsap gáz FUTURGAS - 5/4"MF; pillangó | FIV.80014 M | 8/32 | 80014115 | 42.12
| 2023-07-03 | 3. ALPEX-GAS rendszer és gáz szererlvények | Golyóscsap gáz - 1/2"FF; kar | IVAR.G 51 | 12/120 | 3801515030 | 16.32
| 2023-07-03 | 3. ALPEX-GAS rendszer és gáz szererlvények | Golyóscsap gáz - 3/4"FF; kar | IVAR.G 51 | 12/48 | 3802015030 | 22.47
| 2023-07-03 | 3. ALPEX-GAS rendszer és gáz szererlvények | Golyóscsap gáz - 1"FF; kar | IVAR.G 51 | 6/36 | 3802515030 | 38.08
| 2023-07-03 | 3. ALPEX-GAS rendszer és gáz szererlvények | Golyóscsap gáz - 5/4"FF; kar | IVAR.G 51 | 4/24 | 3803215030 | 59.3
| 2023-07-03 | 3. ALPEX-GAS rendszer és gáz szererlvények | Golyóscsap gáz - 6/4"FF; kar | IVAR.G 51 | 2/16 | 3804015030 | 83.36
| 2023-07-03 | 3. ALPEX-GAS rendszer és gáz szererlvények | Golyóscsap gáz - 2"FF; kar | IVAR.G 51 | 2/12 | 3805015030 | 131.2
| 2023-07-03 | 3. ALPEX-GAS rendszer és gáz szererlvények | Golyóscsap gáz - 2 1/2"FF; kar | IVAR.G 51 | 3 | 3806515030 | 257.57
| 2023-07-03 | 3. ALPEX-GAS rendszer és gáz szererlvények | Golyóscsap gáz - 3"FF; kar | IVAR.G 51 | 2 | 3808015030 | 377.98
| 2023-07-03 | 3. ALPEX-GAS rendszer és gáz szererlvények | Golyóscsap gáz - 4"FF; kar | IVAR.G 51 | 1 | 3810015030 | 828.44
| 2023-07-03 | 3. ALPEX-GAS rendszer és gáz szererlvények | Golyóscsap gáz - sarok - 3/4"FF; pillangó | IVAR.G 59 | 10/40 | I09800018 | 21.14
| 2023-07-03 | 3. ALPEX-GAS rendszer és gáz szererlvények | Golyóscsap gáz - sarok - 1"FF; pillangó | IVAR.G 59 | 8/32 | I09800020 | 39.33
| 2023-07-03 | 3. ALPEX-GAS rendszer és gáz szererlvények | Golyóscsap gáz - sarok - 3/4"FM; pillangó | IVAR.G 59/9 | 10/40 | I09800019 | 25.7
| 2023-07-03 | 3. ALPEX-GAS rendszer és gáz szererlvények | Golyóscsap gáz - sarok - 1"FM; pillangó | IVAR.G 59/9 | 6/24 | I09800021 | 39.33
| 2023-07-03 | 3. ALPEX-GAS rendszer és gáz szererlvények | Golyóscsap gáz - sarok - 1/2"FF; pillangó | FIV.8110R | 20/160 | 8110R104 | 14.48
| 2023-07-03 | 3. ALPEX-GAS rendszer és gáz szererlvények | Golyóscsap gáz - sarok - 1/2"FM; pillangó | FIV.8112R | 20/160 | 8112R076 | 14.45
| 2023-07-03 | 3. ALPEX-GAS rendszer és gáz szererlvények | Golyóscsap gáz - sarok - 1/2"MF; pillangó | FIV.8111R | 20/160 | 8111R104 | 14.48
| 2023-07-03 | 3. ALPEX-GAS rendszer és gáz szererlvények | Golyóscsap gáz - sarok - 1/2"MM; pillangó | FIV.8113R | 20/160 | 8113R076 | 14.45
| 2023-07-03 | 3. ALPEX-GAS rendszer és gáz szererlvények | Golyóscsap gáz - sarok - 1/2"FF; pillangó ; hollandi anyával | FIV.8118R | 20/160 | 8118R076 | 14.88
| 2023-07-03 | 3. ALPEX-GAS rendszer és gáz szererlvények | Golyóscsap gáz - sarok - 1/2"MF; pillangó ; hollandi anyával | FIV.8119R | 20/160 | 8119R076 | 15.06
| 2023-07-03 | 3. ALPEX-GAS rendszer és gáz szererlvények | Mintavételi golyóscsap PB - átm. 9,8mm; 1/2"F; sarok | FIV.8116R | 20/160 | 8116R104R | 11.03
| 2023-07-03 | 3. ALPEX-GAS rendszer és gáz szererlvények | Mintavételi golyóscsap PB - átm. 9,8mm; 1/2"M; sarok | FIV.8117R | 20/160 | 8117R104R | 14.48
| 2023-07-03 | 3. ALPEX-GAS rendszer és gáz szererlvények | Mintavételi golyóscsap PB - átm. 9,8mm; 1/2"F; egyenes | FIV.8106R | 20/160 | 8106R104P | 10.12
| 2023-07-03 | 3. ALPEX-GAS rendszer és gáz szererlvények | Mintavételi golyóscsap PB - átm. 9,8mm; 1/2"M; egyenes | FIV.8107R | 20/160 | 8107R104P | 10.12
| 2023-07-03 | 3. ALPEX-GAS rendszer és gáz szererlvények | Mintavételi golyóscsap MET - átm. 14; 1/2"F; sarok | FIV.8114R | 20/160 | 8114R104R | 13.22
| 2023-07-03 | 3. ALPEX-GAS rendszer és gáz szererlvények | Mintavételi golyóscsap MET - átm. 14; 1/2"M; sarok | FIV.8115R | 20/160 | 8115R104R | 14.41
| 2023-07-03 | 3. ALPEX-GAS rendszer és gáz szererlvények | Mintavételi golyóscsap MET - átm. 14; 1/2"F; egyenes | FIV.8104R | 20/160 | 8104R104P | 11.03
| 2023-07-03 | 3. ALPEX-GAS rendszer és gáz szererlvények | Mintavételi golyóscsap MET - átm. 14; 1/2"M; egyenes | FIV.8105R | 20/160 | 8105R104P | 11.24
| 2023-07-03 | 3. ALPEX-GAS rendszer és gáz szererlvények | Gázszivárgás detektor földgáz IVAR.BEAGLE MET | IVAR.BEAGLE MET | 1 | RGDME5MP1 | 132.42
| 2023-07-03 | 3. ALPEX-GAS rendszer és gáz szererlvények | Gázszivárgás detektor földgáz IVAR.RGD MET | IVAR.RGD MET | 1 | RGDMETMP1 | 160.16
| 2023-07-03 | 3. ALPEX-GAS rendszer és gáz szererlvények | CO koncentrátum detektor - összesített mérés | IVAR.BEAGLE CO | 1 | RGDCK5MP1S | 238.35
| 2023-07-03 | 3. ALPEX-GAS rendszer és gáz szererlvények | Kombinált gázszivárgás detektor földgáz és CO koncentrátum | IVAR.RDX SM1 | 1 | RDXSM1 | 253.66
| 2023-07-03 | 3. ALPEX-GAS rendszer és gáz szererlvények | Gázszivárgás detektor földgáz | IVAR.RGI ME1 MSX2 | 1 | RGIME1MSX2 | 257.26
| 2023-07-03 | 3. ALPEX-GAS rendszer és gáz szererlvények | Extern érzékelő földgáz szivárgásra | IVAR.SGI ME1 | 1 | SGIME1 | 155.12
| 2023-07-03 | 3. ALPEX-GAS rendszer és gáz szererlvények | CO koncentrátum detektor | IVAR.RGI CO0 L42 | 1 | RGICO0L42 | 310.23
| 2023-07-03 | 3. ALPEX-GAS rendszer és gáz szererlvények | Tartalék érzékelő földgáz szivárgásra | IVAR.ACMM | 1 | ACMM01 | 93.32
| 2023-07-03 | 3. ALPEX-GAS rendszer és gáz szererlvények | Pót CO érzékelő - elsődleges riasztás 30ppm ± 5ppm | IVAR.ACMC | 1 | ACMC01 | 155.12
| 2023-07-03 | 3. ALPEX-GAS rendszer és gáz szererlvények | Pót CO érzékelő - elsődleges riasztás 16ppm ± 4ppm | IVAR.ACC RIC | 1 | ACCRIC0001 | 145.03
| 2023-07-03 | 3. ALPEX-GAS rendszer és gáz szererlvények | Detektor működési teszter - földgáz; PB | IVAR.GAS TEST | 1 | GASTEST | 18.92
| 2023-07-03 | 3. ALPEX-GAS rendszer és gáz szererlvények | Radiális nyomásmérő gázra - 0-60mbar/mm H₂O | IVAR.MM 63 | 1 | MM63060MJ | 49.36
| 2023-07-03 | 3. ALPEX-GAS rendszer és gáz szererlvények | Radiális nyomásmérő gázra - 0-100mbar/mm H₂O | IVAR.MM 63 | 1 | MM63100MJ | 49.36
| 2023-07-03 | 3. ALPEX-GAS rendszer és gáz szererlvények | Elektromágneses szelep, menetes, fűtőgázokhoz - 1/2"; áram nélkül zárt | IVAR.EVO | 1 | EVO02008 | 94.09
| 2023-07-03 | 3. ALPEX-GAS rendszer és gáz szererlvények | Elektromágneses szelep, menetes, fűtőgázokhoz - 3/4"; áram nélkül zárt | IVAR.EVO | 1 | EVO03008 | 94.09
| 2023-07-03 | 3. ALPEX-GAS rendszer és gáz szererlvények | Elektromágneses szelep, menetes, fűtőgázokhoz - 1/2"; 500mbar; NC; sárgaréz | IVAR.M16-RMO | 1 | CO02C008 | 143.21
| 2023-07-03 | 3. ALPEX-GAS rendszer és gáz szererlvények | Elektromágneses szelep, menetes, fűtőgázokhoz - 3/4"; 500mbar; NC; sárgaréz | IVAR.M16-RMO | 1 | CO03C008 | 143.21
| 2023-07-03 | 3. ALPEX-GAS rendszer és gáz szererlvények | Elektromágneses szelep, menetes, fűtőgázokhoz - 1"; 500mbar; NC; sárgaréz | IVAR.M16-RMO | 1 | CO04C008 | 171.74
| 2023-07-03 | 3. ALPEX-GAS rendszer és gáz szererlvények | Elektromágneses szelep, menetes, fűtőgázokhoz - 1/2"; JN 6; NC; sárgaréz | IVAR.M16-RMO | 1 | CO02C0000008 | 145.48
| 2023-07-03 | 3. ALPEX-GAS rendszer és gáz szererlvények | Elektromágneses szelep, menetes, fűtőgázokhoz - 3/4"; JN 6; NC; sárgaréz | IVAR.M16-RMO | 1 | CO03C0000008 | 145.48
| 2023-07-03 | 3. ALPEX-GAS rendszer és gáz szererlvények | Elektromágneses szelep, menetes, fűtőgázokhoz - 1"; JN 6; NC; sárgaréz | IVAR.M16-RMO | 1 | CO04C0000008 | 174.19
| 2023-07-03 | 3. ALPEX-GAS rendszer és gáz szererlvények | Elektromágneses szelep, menetes, fűtőgázokhoz - 5/4"; 500mbar; NC; alumínium | IVAR.M16-RM | 1 | CM05C008 | 229.17
| 2023-07-03 | 3. ALPEX-GAS rendszer és gáz szererlvények | Elektromágneses szelep, menetes, fűtőgázokhoz - 6/4"; 500mbar; NC; alumínium | IVAR.M16-RM | 1 | CM06C008 | 229.17
| 2023-07-03 | 3. ALPEX-GAS rendszer és gáz szererlvények | Elektromágneses szelep, menetes, fűtőgázokhoz - 2"; 500mbar; NC; alumínium | IVAR.M16-RM | 1 | CM07C008 | 278.67
| 2023-07-03 | 3. ALPEX-GAS rendszer és gáz szererlvények | Elektromágneses szelep, menetes, fűtőgázokhoz - 5/4"; JN 6; NC; alumínium | IVAR.M16-RM | 1 | CM05C0000008 | 294.92
| 2023-07-03 | 3. ALPEX-GAS rendszer és gáz szererlvények | Elektromágneses szelep, menetes, fűtőgázokhoz - 6/4"; JN 6; NC; alumínium | IVAR.M16-RM | 1 | CM06C0000008 | 294.92
| 2023-07-03 | 3. ALPEX-GAS rendszer és gáz szererlvények | Elektromágneses szelep, menetes, fűtőgázokhoz - 2"; JN 6; NC; alumínium | IVAR.M16-RM | 1 | CM07C0000008 | 332.9
| 2023-07-03 | 3. ALPEX-GAS rendszer és gáz szererlvények | Kétutas mágnesszelep fűtőgázokhoz karimás - DN65; 500mbar; NC | IVAR.M16-RMOP | 1 | CX08C008 | 861.34
| 2023-07-03 | 3. ALPEX-GAS rendszer és gáz szererlvények | Kétutas mágnesszelep fűtőgázokhoz karimás - DN80; 500mbar; NC | IVAR.M16-RMOP | 1 | CX09C008 | 868.33
| 2023-07-03 | 3. ALPEX-GAS rendszer és gáz szererlvények | Kétutas mágnesszelep fűtőgázokhoz karimás - DN100; 500mbar; NC | IVAR.M16-RMOP | 1 | CX10C008 | 1305.51
| 2023-07-03 | 3. ALPEX-GAS rendszer és gáz szererlvények | Kétutas mágnesszelep fűtőgázokhoz karimás - DN65; PN6; NC | IVAR.M16-RMP | 1 | CX08C0000008 | 963.17
| 2023-07-03 | 3. ALPEX-GAS rendszer és gáz szererlvények | Kétutas mágnesszelep fűtőgázokhoz karimás - DN80; PN6; NC | IVAR.M16-RMP | 1 | CX09C0000008 | 972.43
| 2023-07-03 | 3. ALPEX-GAS rendszer és gáz szererlvények | Kétutas mágnesszelep fűtőgázokhoz karimás - DN100; PN6; NC | IVAR.M16-RMP | 1 | CX10C0000008 | 1620.46
| 2023-07-03 | 3. ALPEX-GAS rendszer és gáz szererlvények | Gázszűrő - menetes - 1/2"; JN 6; 10µm | IVAR.FM | 1 | FM020000B10 | 54.79
| 2023-07-03 | 3. ALPEX-GAS rendszer és gáz szererlvények | Gázszűrő - menetes - 3/4"; JN 6; 10µm | IVAR.FM | 1 | FM030000B10 | 54.79
| 2023-07-03 | 3. ALPEX-GAS rendszer és gáz szererlvények | Gázszűrő - menetes - 1"; JN 6; 10µm | IVAR.FM | 1 | FM040000B10 | 54.79
| 2023-07-03 | 3. ALPEX-GAS rendszer és gáz szererlvények | Gázszűrő - menetes - 5/4"; JN 6; 10µm | IVAR.FM | 1 | FM050000B10 | 92.01
| 2023-07-03 | 3. ALPEX-GAS rendszer és gáz szererlvények | Gázszűrő - menetes - 6/4"; JN 6; 10µm | IVAR.FM | 1 | FM060000B10 | 92.01
| 2023-07-03 | 3. ALPEX-GAS rendszer és gáz szererlvények | Gázszűrő - menetes - 2"; JN 6; 10µm | IVAR.FM | 1 | FM070000B10 | 110.9
| 2023-07-03 | 3. ALPEX-GAS rendszer és gáz szererlvények | Gázszűrő - menetes - 1/2"; JN 6; 50µm | IVAR.FM | 1 | FM020000B50 | 52.52
| 2023-07-03 | 3. ALPEX-GAS rendszer és gáz szererlvények | Gázszűrő - menetes - 3/4"; JN 6; 50µm | IVAR.FM | 1 | FM030000B50 | 52.52
| 2023-07-03 | 3. ALPEX-GAS rendszer és gáz szererlvények | Gázszűrő - menetes - 1"; JN 6; 50µm | IVAR.FM | 1 | FM040000B50 | 52.52
| 2023-07-03 | 3. ALPEX-GAS rendszer és gáz szererlvények | Gázszűrő - menetes - 5/4"; JN 6; 50µm | IVAR.FM | 1 | FM050000B50 | 82.75
| 2023-07-03 | 3. ALPEX-GAS rendszer és gáz szererlvények | Gázszűrő - menetes - 6/4"; JN 6; 50µm | IVAR.FM | 1 | FM060000B50 | 82.75
| 2023-07-03 | 3. ALPEX-GAS rendszer és gáz szererlvények | Gázszűrő - menetes - 2"; JN 6; 50µm | IVAR.FM | 1 | FM070000B50 | 101.83
új |  | 3. ALPEX-GAS rendszer és gáz szererlvények | Pót szűrőbetét - gázszűrőkhöz IVAR.FM - DN 15 - DN 25; 10 µm | IVAR.VL GAS-Z | 1 | OF-0241 | 4.27
új |  | 3. ALPEX-GAS rendszer és gáz szererlvények | Pót szűrőbetét - gázszűrőkhöz IVAR.FM - DN 32 - DN 40; 10 µm | IVAR.VL GAS-Z | 1 | OF-0261 | 10.22
új |  | 3. ALPEX-GAS rendszer és gáz szererlvények | Pót szűrőbetét - gázszűrőkhöz IVAR.FM - DN 50; 10 µm | IVAR.VL GAS-Z | 1 | OF-0271 | 10.22
új |  | 3. ALPEX-GAS rendszer és gáz szererlvények | Pót szűrőbetét - gázszűrőkhöz IVAR.FM - DN 15 - DN 25; 20 µm | IVAR.VL GAS-Z | 1 | OF-0242 | 2.79
új |  | 3. ALPEX-GAS rendszer és gáz szererlvények | Pót szűrőbetét - gázszűrőkhöz IVAR.FM - DN 32 - DN 40; 20 µm | IVAR.VL GAS-Z | 1 | OF-0262 | 5.39
új |  | 3. ALPEX-GAS rendszer és gáz szererlvények | Pót szűrőbetét - gázszűrőkhöz IVAR.FM - DN 50; 20 µm | IVAR.VL GAS-Z | 1 | OF-0272 | 6.13
új |  | 3. ALPEX-GAS rendszer és gáz szererlvények | Pót szűrőbetét - gázszűrőkhöz IVAR.FM - DN 15 - DN 25; 50 µm | IVAR.VL GAS-Z | 1 | OF-0240 | 2.97
új |  | 3. ALPEX-GAS rendszer és gáz szererlvények | Pót szűrőbetét - gázszűrőkhöz IVAR.FM - DN 32 - DN 40; 50 µm | IVAR.VL GAS-Z | 1 | OF-0260 | 5.39
új |  | 3. ALPEX-GAS rendszer és gáz szererlvények | Pót szűrőbetét - gázszűrőkhöz IVAR.FM - DN 50; 50 µm | IVAR.VL GAS-Z | 1 | OF-0270 | 6.13
| 2023-07-03 | 3. ALPEX-GAS rendszer és gáz szererlvények | Gázszűrő - karimás - DN 32; JN 6; 10µm | IVAR.FMP | 1 | FF320000B10 | 222.18
| 2023-07-03 | 3. ALPEX-GAS rendszer és gáz szererlvények | Gázszűrő - karimás - DN 40; JN 6; 10µm | IVAR.FMP | 1 | FF400000B10 | 222.18
| 2023-07-03 | 3. ALPEX-GAS rendszer és gáz szererlvények | Gázszűrő - karimás - DN 50; JN 6; 10µm | IVAR.FMP | 1 | FF500000B10 | 233.71
| 2023-07-03 | 3. ALPEX-GAS rendszer és gáz szererlvények | Gázszűrő - karimás - DN 65; JN 6; 10µm | IVAR.FMP | 1 | FF080000B10 | 444.55
| 2023-07-03 | 3. ALPEX-GAS rendszer és gáz szererlvények | Gázszűrő - karimás - DN 80; JN 6; 10µm | IVAR.FMP | 1 | FF090000B10 | 453.81
| 2023-07-03 | 3. ALPEX-GAS rendszer és gáz szererlvények | Gázszűrő - karimás - DN 100; JN 6; 10µm | IVAR.FMP | 1 | FF100000B10 | 796.34
| 2023-07-03 | 3. ALPEX-GAS rendszer és gáz szererlvények | Gázszűrő - karimás - DN 32; JN 6; 50µm | IVAR.FMP | 1 | FF320000B50 | 212.55
| 2023-07-03 | 3. ALPEX-GAS rendszer és gáz szererlvények | Gázszűrő - karimás - DN 40; JN 6; 50µm | IVAR.FMP | 1 | FF400000B50 | 212.55
| 2023-07-03 | 3. ALPEX-GAS rendszer és gáz szererlvények | Gázszűrő - karimás - DN 50; JN 6; 50µm | IVAR.FMP | 1 | FF500000B50 | 224.45
| 2023-07-03 | 3. ALPEX-GAS rendszer és gáz szererlvények | Gázszűrő - karimás - DN 65; JN 6; 50µm | IVAR.FMP | 1 | FF080000B50 | 405.26
| 2023-07-03 | 3. ALPEX-GAS rendszer és gáz szererlvények | Gázszűrő - karimás - DN 80; JN 6; 50µm | IVAR.FMP | 1 | FF090000B50 | 414.33
| 2023-07-03 | 3. ALPEX-GAS rendszer és gáz szererlvények | Gázszűrő - karimás - DN 100; JN 6; 50µm | IVAR.FMP | 1 | FF100000B50 | 724.74
új |  | 3. ALPEX-GAS rendszer és gáz szererlvények | Pót szűrőbetét - karimás szűrőkhöz- DN 32 ÷ DN 50; 10 µm | IVAR.VL GAS-P | 1 | OF-0034 | 13.66
új |  | 3. ALPEX-GAS rendszer és gáz szererlvények | Pót szűrőbetét - karimás szűrőkhöz- DN 32 ÷ DN 50; 20 µm | IVAR.VL GAS-P | 1 | OF-0038 | 5.98
új |  | 3. ALPEX-GAS rendszer és gáz szererlvények | Pót szűrőbetét - karimás szűrőkhöz - DN 32 ÷ DN 50; 50 µm | IVAR.VL GAS-P | 1 | OF-0033 | 5.98
|  | 3. ALPEX-GAS rendszer és gáz szererlvények | Installációs doboz ALPEX-GAS - 180x145x85mm | IVAR.IKAG | 1 | IVAGIK2812 | 10.74
| 2023-07-03 | 3. ALPEX-GAS rendszer és gáz szererlvények | Önhegesztő szalag ALPEX-GAS - önvulkanizáló - 0,76x3,5x25mm | IVAR.SP-E 122-PB | 1 | IVAG0897035 | 15.53
| 2023-07-03 | 3. ALPEX-GAS rendszer és gáz szererlvények | Önhegesztő szalag ALPEX-GAS - önvulkanizáló - 0,76x3,5x38mm | IVAR.SP-E 122-PB | 1 | IVAG0897038 | 20.5
| 2023-07-03 | 3. ALPEX-GAS rendszer és gáz szererlvények | Tömítőanyag ALPEX-GAS - 600ml | IVAR.BUTYLPLAST 5N | 1 | IVAGBU5N | 10.54
| 2023-07-03 | 3. ALPEX-GAS rendszer és gáz szererlvények | Tűzvédelmi tömítőanyag ALPEX-GAS - 310ml | IVAR.PROMASEAL-AG | 1 | IVAGPRGA | 52.71
| 2023-07-03 | 3. ALPEX-GAS rendszer és gáz szererlvények | Menettömítés ALPEX-GAS - 160m; tekercs | IVAR.LOCTITE 55 | 1 | IVAGLOC55 | 22.55
| 2023-07-03 | 3. ALPEX-GAS rendszer és gáz szererlvények | Menettömítő ALPEX-GAS - 50ml; tubus | IVAR.LOCTITE 577 | 1 | IVAGLOC577 | 68.33
| 2023-07-03 | 3. ALPEX-GAS rendszer és gáz szererlvények | Kar golyóscsaphoz - 1/4" 3/4" | IVAR.FUTURGAS NP | 1 | 4320T004 | 1.84
| 2023-07-03 | 3. ALPEX-GAS rendszer és gáz szererlvények | Kar golyóscsaphoz - 1" 5/4" | IVAR.FUTURGAS NP | 1 | 4320T006 | 2.13
| 2023-07-03 | 3. ALPEX-GAS rendszer és gáz szererlvények | Kar golyóscsaphoz - 6/4" 2" | IVAR.FUTURGAS NP | 1 | 4320T008 | 3.29
|  | 3. ALPEX-GAS rendszer és gáz szererlvények | Pillangó golyóscsaphoz - 1/4" 3/4" | IVAR.FUTURGAS NM | 1 | I09008314 | 1.67
| 2023-07-03 | 3. ALPEX-GAS rendszer és gáz szererlvények | Pillangó golyóscsaphoz - 1" 5/4" | IVAR.FUTURGAS NM | 1 | I09008324 | 1.73
kiiktatva |  | 3. ALPEX-GAS rendszer és gáz szererlvények | Gáz osztó vakolat alatti - golyóscsapokkal - 1"x3/4"x3/4"x3/4" | IVAR.K2.4 | 1 | K204DC10100 | kiiktatva
kiiktatva |  | 3. ALPEX-GAS rendszer és gáz szererlvények | Fedőlemez - 196x120mm; ezüst | IVAR.K 7 PL | 1 | K7PL0002 | kiiktatva
kiiktatva |  | 3. ALPEX-GAS rendszer és gáz szererlvények | Fedőlemez - 196x120mm; fekete | IVAR.K 7 PL | 1 | K7PL0003 | kiiktatva
kiiktatva |  | 3. ALPEX-GAS rendszer és gáz szererlvények | Takaró fedél - 230x140mm; fehér | IVAR.KPLD 01 | 1 | KPLD0101600 | kiiktatva
kiiktatva |  | 3. ALPEX-GAS rendszer és gáz szererlvények | Takaró fedél - 230x140mm; ezüst | IVAR.KPLD 01 | 1 | KPLD0101800 | kiiktatva
kiiktatva |  | 3. ALPEX-GAS rendszer és gáz szererlvények | Gáz golyóscsap - vakolat alatti - 1/2"x1/2"F | IVAR.K2.0 | 1 | K200B110100 | kiiktatva
kiiktatva |  | 3. ALPEX-GAS rendszer és gáz szererlvények | Flexibilis gázcső - 1/2"FF; 1,75m³/h; 750mm | IVAR.FLEXIGAS | 1 | FLG0100200 | kiiktatva
kiiktatva |  | 3. ALPEX-GAS rendszer és gáz szererlvények | Flexibilis gázcső - 1/2"FF; 1,51m³/h; 1000mm | IVAR.FLEXIGAS | 1 | FLG0100300 | kiiktatva
kiiktatva |  | 3. ALPEX-GAS rendszer és gáz szererlvények | Flexibilis gázcső - 1/2"FM; 1,75m³/h; 750mm | IVAR.FLEXIGAS | 1 | FLG0110200 | kiiktatva
kiiktatva |  | 3. ALPEX-GAS rendszer és gáz szererlvények | Flexibilis gázcső - 1/2"FM; 1,23m³/h; 1500mm | IVAR.FLEXIGAS | 1 | FLG0110500 | kiiktatva
kiiktatva |  | 3. ALPEX-GAS rendszer és gáz szererlvények | KIT FLEX - golyóscsap gáz sarok - FIREBAG és flexi csővel - 1/2"MF; 750mm | IVAR.KITG2T4 FLEX | 1 | KITG2T4MF200 | kiiktatva
kiiktatva |  | 3. ALPEX-GAS rendszer és gáz szererlvények | KIT FLEX - golyóscsap gáz sarok - FIREBAG és flexi csővel - 1/2"MF; 1000mm | IVAR.KITG2T4 FLEX | 1 | KITG2T4MF300 | kiiktatva
kiiktatva |  | 3. ALPEX-GAS rendszer és gáz szererlvények | KIT FLEX - golyóscsap gáz sarok - FIREBAG és flexi csővel - 1/2"MM; 750mm | IVAR.KITG2T4 FLEX | 1 | KITG2T4MM200 | kiiktatva
kiiktatva |  | 3. ALPEX-GAS rendszer és gáz szererlvények | KIT FLEX - golyóscsap gáz sarok - FIREBAG és flexi csővel - 1/2"MM; 1500mm | IVAR.KITG2T4 FLEX | 1 | KITG2T4MM500 | kiiktatva
kiiktatva |  | 3. ALPEX-GAS rendszer és gáz szererlvények | KIT FLEX - golyóscsap gáz egyenes - FIREBAG és flexi csővel - 1/2"FF; 750mm | IVAR.KITG2T1 FLEX | 1 | KITG2T1FF200 | kiiktatva
kiiktatva |  | 3. ALPEX-GAS rendszer és gáz szererlvények | KIT FLEX - golyóscsap gáz egyenes - FIREBAG és flexi csővel - 1/2"FF; 1000mm | IVAR.KITG2T1 FLEX | 1 | KITG2T1FF300 | kiiktatva
kiiktatva |  | 3. ALPEX-GAS rendszer és gáz szererlvények | KIT FLEX - golyóscsap gáz egyenes - FIREBAG és flexi csővel - 1/2"FM; 750mm | IVAR.KITG2T1 FLEX | 1 | KITG2T1FM200 | kiiktatva
kiiktatva |  | 3. ALPEX-GAS rendszer és gáz szererlvények | KIT FLEX - golyóscsap gáz egyenes - FIREBAG és flexi csővel - 1/2"FM; 1500mm | IVAR.KITG2T1 FLEX | 1 | KITG2T1FM500 | kiiktatva
kiiktatva |  | 3. ALPEX-GAS rendszer és gáz szererlvények | Golyóscsap gázra G2S - beépített nyomás dugóval és zárral - 3/4"; egyenes | IVAR.G2S | 1 | G2S3010100 | kiiktatva
kiiktatva |  | 3. ALPEX-GAS rendszer és gáz szererlvények | Golyóscsap gázra G2S - beépített nyomás dugóval és zárral - 1"; egyenes | IVAR.G2S | 1 | G2S3010200 | kiiktatva
kiiktatva |  | 3. ALPEX-GAS rendszer és gáz szererlvények | Golyóscsap gázra G2S - beépített nyomás dugóval és zárral - 1"; sarok tengelyen kívüli | IVAR.G2S-R | 1 | G2S3110200 | kiiktatva
kiiktatva |  | 3. ALPEX-GAS rendszer és gáz szererlvények | Golyóscsap gázra G2S - beépített nyomás dugóval és zárral - 1"; sarok tengelyen | IVAR.G2S-RR | 1 | G2S3110400 | kiiktatva
kiiktatva |  | 3. ALPEX-GAS rendszer és gáz szererlvények | Golyóscsap gázra G2S - beépített nyomás dugóval és zárral - 5/4"x3/4"; egyenes | IVAR.G2S-M | 1 | G2S30B0100 | kiiktatva
kiiktatva |  | 3. ALPEX-GAS rendszer és gáz szererlvények | Golyóscsap gázra G2S - beépített nyomás dugóval és zárral - 5/4"x1"; egyenes | IVAR.G2S-M | 1 | G2S30B0200 | kiiktatva
kiiktatva |  | 3. ALPEX-GAS rendszer és gáz szererlvények | Golyóscsap gázra G2S - beépített nyomás dugóval és zárral - 5/4"x1"; sarok tengelyen kívüli | IVAR.G2S-MR | 1 | G2S31B0200 | kiiktatva
kiiktatva |  | 3. ALPEX-GAS rendszer és gáz szererlvények | Golyóscsap gázra G2S - beépített nyomás dugóval és zárral - 5/4"x1"; sarok tengelyen | IVAR.G2S-MRR | 1 | G2S31B0300 | kiiktatva
kiiktatva |  | 3. ALPEX-GAS rendszer és gáz szererlvények | Menetes gyorscsatlakozó - 1/4" | IVAR.KP2000 | 1 | KP2000 | kiiktatva
kiiktatva |  | 3. ALPEX-GAS rendszer és gáz szererlvények | Mérőadapter - gyorscsatlakozó ; mérőkhöz TESTO | IVAR.KP2001 | 1 | KP2001 | kiiktatva
kiiktatva |  | 3. ALPEX-GAS rendszer és gáz szererlvények | Mérőadapter - gyorscsatlakozó ; mérőkhöz SEITRON | IVAR.KP2002 | 1 | KP2002 | kiiktatva
|  | 4. Szerelvények fűtőtestek csatlakoztatásához | Dinamikus termosztatikus szelep, előbeállítással - 3/8"; egyenes | IVAR.VD 2101 NH | 10/40 | 501186 | 55.72
|  | 4. Szerelvények fűtőtestek csatlakoztatásához | Dinamikus termosztatikus szelep, előbeállítással - 1/2"; egyenes | IVAR.VD 2101 NH | 10/40 | 501187 | 55.72
|  | 4. Szerelvények fűtőtestek csatlakoztatásához | Dinamikus termosztatikus szelep, előbeállítással - 3/8"; sarok | IVAR.VS 2102 NH | 10/40 | 501183 | 55.72
|  | 4. Szerelvények fűtőtestek csatlakoztatásához | Dinamikus termosztatikus szelep, előbeállítással - 1/2"; sarok | IVAR.VS 2102 NH | 10/40 | 501184 | 55.72
|  | 4. Szerelvények fűtőtestek csatlakoztatásához | Dinamikus termosztatikus szelep, előbeállítással - 1/2" x EK; egyenes | IVAR.VD 2105 NH | 10/40 | 501188 | 55.72
|  | 4. Szerelvények fűtőtestek csatlakoztatásához | Dinamikus termosztatikus szelep, előbeállítással - 1/2" x EK; sarok | IVAR.VS 2106 NH | 10/40 | 501185 | 55.72
|  | 4. Szerelvények fűtőtestek csatlakoztatásához | Dinamikus termosztatikus szelep, előbeállítással - 3/8"; axiális | IVAR.VCR 2132 NH | 10/40 | 501189 | 55.72
|  | 4. Szerelvények fűtőtestek csatlakoztatásához | Dinamikus termosztatikus szelep, előbeállítással - 1/2"; axiális | IVAR.VCR 2132 NH | 10/40 | 501190 | 55.72
|  | 4. Szerelvények fűtőtestek csatlakoztatásához | Dinamikus termosztatikus szelep, előbeállítással - 1/2" x EK; axiális | IVAR.VCR 2136 NH | 10/40 | 501192 | 55.72
|  | 4. Szerelvények fűtőtestek csatlakoztatásához | Dinamikus termosztatikus szelep, előbeállítással - 3/8"; balos; térsarok | IVAR.VCS 2162 NH SX | 10/40 | 500507 | 55.72
|  | 4. Szerelvények fűtőtestek csatlakoztatásához | Dinamikus termosztatikus szelep, előbeállítással - 1/2"; balos; térsarok | IVAR.VCS 2162 NH SX | 10/40 | 500508 | 55.72
|  | 4. Szerelvények fűtőtestek csatlakoztatásához | Dinamikus termosztatikus szelep, előbeállítással - 3/8"; jobbos; térsarok | IVAR.VCD 2162 NH DX | 10/40 | 500510 | 55.72
|  | 4. Szerelvények fűtőtestek csatlakoztatásához | Dinamikus termosztatikus szelep, előbeállítással - 1/2"; jobbos; térsarok | IVAR.VCD 2162 NH DX | 10/40 | 500511 | 55.72
|  | 4. Szerelvények fűtőtestek csatlakoztatásához | Dinamikus termosztatikus szelep, előbeállítással - 1/2" x EK; balos; térsarok | IVAR.VCS 2166 NH SX | 10/40 | 500509 | 55.72
|  | 4. Szerelvények fűtőtestek csatlakoztatásához | Dinamikus termosztatikus szelep, előbeállítással - 1/2" x EK; jobbos; térsarok | IVAR.VCD 2166 NH DX | 10/40 | 500512 | 55.72
|  | 4. Szerelvények fűtőtestek csatlakoztatásához | KIT klasszik dinamikus - 1/2"; egyenes | IVAR.KIT VD 2101 NH | 1 | KIT501187 | 78.71
|  | 4. Szerelvények fűtőtestek csatlakoztatásához | KIT klasszik dinamikus - 1/2"; sarok | IVAR.KIT VS 2102 NH | 1 | KIT501184 | 78.46
|  | 4. Szerelvények fűtőtestek csatlakoztatásához | KIT klasszik dinamikus - 1/2" x EK; 15x1; egyenes | IVAR.KIT VD 2105 NH | 1 | KIT501188CU | 83.6
|  | 4. Szerelvények fűtőtestek csatlakoztatásához | KIT klasszik dinamikus - 1/2" x EK; 15x1; sarok | IVAR.KIT VS 2106 NH | 1 | KIT501185CU | 83.31
|  | 4. Szerelvények fűtőtestek csatlakoztatásához | KIT klasszik dinamikus - 1/2" x EK; 16x2; egyenes | IVAR.KIT VD 2105 NH/1 | 1 | KIT501188AL | 85.88
|  | 4. Szerelvények fűtőtestek csatlakoztatásához | KIT klasszik dinamikus - 1/2" x EK; 16x2; sarok | IVAR.KIT VS 2106 NH/1 | 1 | KIT501185AL | 85.6
| 2023-07-03 | 4. Szerelvények fűtőtestek csatlakoztatásához | Radiátorszelep VD - egyenes kivitel - 3/8" | IVAR.VD 201 | 8/64 | 501451 | 10.76
| 2023-07-03 | 4. Szerelvények fűtőtestek csatlakoztatásához | Radiátorszelep VD - egyenes kivitel - 1/2" | IVAR.VD 201 | 8/64 | 501452 | 11.28
| 2023-07-03 | 4. Szerelvények fűtőtestek csatlakoztatásához | Radiátorszelep VD - egyenes kivitel - 3/4" | IVAR.VD 201 | 8/64 | 501453 | 16
| 2023-07-03 | 4. Szerelvények fűtőtestek csatlakoztatásához | Radiátorszelep VS - sarok kivitel - 3/8" | IVAR.VS 202 | 8/64 | 501456 | 10.35
| 2023-07-03 | 4. Szerelvények fűtőtestek csatlakoztatásához | Radiátorszelep VS - sarok kivitel - 1/2" | IVAR.VS 202 | 8/64 | 501457 | 10.87
| 2023-07-03 | 4. Szerelvények fűtőtestek csatlakoztatásához | Radiátorszelep VS - sarok kivitel - 3/4" | IVAR.VS 202 | 8/64 | 501458 | 15.36
| 2023-07-03 | 4. Szerelvények fűtőtestek csatlakoztatásához | Radiátorszelep VD előbeállítással - egyenes - 3/8" | IVAR.VD 001 | 8/64 | 500561 | 11.42
| 2023-07-03 | 4. Szerelvények fűtőtestek csatlakoztatásához | Radiátorszelep VD előbeállítással - egyenes - 1/2" | IVAR.VD 001 | 8/64 | 500562 | 12.47
| 2023-07-03 | 4. Szerelvények fűtőtestek csatlakoztatásához | Radiátorszelep VD előbeállítással - egyenes - 3/4" | IVAR.VD 001 | 8/64 | 500563 | 16.65
| 2023-07-03 | 4. Szerelvények fűtőtestek csatlakoztatásához | Radiátorszelep VS előbeállítással - sarok - 3/8" | IVAR.VS 002 | 8/64 | 500565 | 11.09
| 2023-07-03 | 4. Szerelvények fűtőtestek csatlakoztatásához | Radiátorszelep VS előbeállítással - sarok - 1/2" | IVAR.VS 002 | 8/64 | 500566 | 11.78
| 2023-07-03 | 4. Szerelvények fűtőtestek csatlakoztatásához | Radiátorszelep VS előbeállítással - sarok - 3/4" | IVAR.VS 002 | 8/64 | 500567 | 16.47
|  | 4. Szerelvények fűtőtestek csatlakoztatásához | Radiátorszelep előbeállítással - 1/2"xEK; egyenes | IVAR.VD 005 | 8/64 | 500571 | 12.94
|  | 4. Szerelvények fűtőtestek csatlakoztatásához | Radiátorszelep előbeállítással - 1/2"xEK; sarok | IVAR.VS 006 | 8/64 | 500048 | 12.5
| 2023-07-03 | 4. Szerelvények fűtőtestek csatlakoztatásához | Termosztatikus szelep kettős szabályozás - egyenes - 3/8" | IVAR.VD 2101 N | 10/80 | 500888 | 14.14
| 2023-07-03 | 4. Szerelvények fűtőtestek csatlakoztatásához | Termosztatikus szelep kettős szabályozás - egyenes - 1/2" | IVAR.VD 2101 N | 10/80 | 500459 | 15.52
| 2023-07-03 | 4. Szerelvények fűtőtestek csatlakoztatásához | Termosztatikus szelep kettős szabályozás - egyenes - 3/4" | IVAR.VD 2101 N | 8/64 | 500382 | 24.1
| 2023-07-03 | 4. Szerelvények fűtőtestek csatlakoztatásához | Termosztatikus szelep kettős szabályozás - sarok - 3/8" | IVAR.VS 2102 N | 10/80 | 500870 | 13.96
| 2023-07-03 | 4. Szerelvények fűtőtestek csatlakoztatásához | Termosztatikus szelep kettős szabályozás - sarok - 1/2" | IVAR.VS 2102 N | 10/80 | 500513 | 13.93
| 2023-07-03 | 4. Szerelvények fűtőtestek csatlakoztatásához | Termosztatikus szelep kettős szabályozás - sarok - 3/4" | IVAR.VS 2102 N | 10/80 | 500384 | 22.72
|  | 4. Szerelvények fűtőtestek csatlakoztatásához | Termosztatikus szelep kettős szabályozás - 1/2"xEK; egyenes | IVAR.VD 2105 N | 10/80 | 500474 | 16.46
|  | 4. Szerelvények fűtőtestek csatlakoztatásához | Termosztatikus szelep kettős szabályozás - 1/2"xEK; sarok | IVAR.VS 2106 N | 10/80 | 500806 | 15.16
|  | 4. Szerelvények fűtőtestek csatlakoztatásához | Termosztatikus szelep kettős szabályozás - axiális - 1/2"xEK | IVAR.VCR 2136 N | 10/80 | 500827 | 18.36
|  | 4. Szerelvények fűtőtestek csatlakoztatásához | Termosztatikus szelep kettős szabályozás - axiális - 1/2" | IVAR.VCR 2132 N | 10/80 | 500810 | 18.36
|  | 4. Szerelvények fűtőtestek csatlakoztatásához | Termosztatikus szelep kettős szabályozás - térsarok - 1/2"; jobb | IVAR.VCD 2162 NDX | 10/80 | 500546 | 22.74
|  | 4. Szerelvények fűtőtestek csatlakoztatásához | Termosztatikus szelep kettős szabályozás - térsarok - 1/2"; bal | IVAR.VCS 2162 NSX | 10/80 | 500547 | 22.74
|  | 4. Szerelvények fűtőtestek csatlakoztatásához | Termosztatikus szelep kettős szabályozás - térsarok - 1/2"xEK; jobb | IVAR.VCD 2166 NDX | 10/80 | 500431 | 22.74
|  | 4. Szerelvények fűtőtestek csatlakoztatásához | Termosztatikus szelep kettős szabályozás - térsarok - 1/2"xEK; bal | IVAR.VCS 2166 NSX | 10/80 | 500519 | 22.74
|  | 4. Szerelvények fűtőtestek csatlakoztatásához | T-idom - radiátorok kombinált csatlakoztatásához - 1/2"Fx1/2"Fx1/2M | IVAR.JG | 25/200 | 501313 | 8.49
|  | 4. Szerelvények fűtőtestek csatlakoztatásához | Lopás gátló gyűrű - M30x1,5 | IVAR.AT 0001 | 75/600 | 500250 | 0.63
|  | 4. Szerelvények fűtőtestek csatlakoztatásához | Kézikerék - M30x1,5; műanyag | IVAR.TM 3053 | 25/200 | 501534 | 1.59
|  | 4. Szerelvények fűtőtestek csatlakoztatásához | Kézikerék - M30x1,5; műanyag-sárgaréz | IVAR.TM 3052 | 1/400 | 500047 | 2.57
| 2023-07-03 | 4. Szerelvények fűtőtestek csatlakoztatásához | Termosztatikus fej folyadékos - M30x1,5; fehér | IVAR.T 5000 | 10/80 | 501172 | 11.79
| 2023-07-03 | 4. Szerelvények fűtőtestek csatlakoztatásához | Termosztatikus fej folyadékos - M30x1,5; fehér | IVAR.T 4000 | 8/64 | 502800 | 15.34
| 2023-07-03 | 4. Szerelvények fűtőtestek csatlakoztatásához | Termosztatikus fej folyadékos - M30x1,5; fehér | IVAR.T 3000 | 10/80 | 500671 | 14.65
|  | 4. Szerelvények fűtőtestek csatlakoztatásához | Termosztatikus fej folyadékos - M30x1,5; króm | IVAR.T 3000 | 10/80 | 500671C | 22.38
|  | 4. Szerelvények fűtőtestek csatlakoztatásához | Termosztatikus fej folyadékos - M30x1,5; króm -mat | IVAR.T 3000 | 10/80 | 500671CS | 22.38
|  | 4. Szerelvények fűtőtestek csatlakoztatásához | Termosztatikus fej folyadékos - Clip-Clap; fehér | IVAR.TD 3000 | 5/40 | 501521 | 14.41
| 2023-07-03 | 4. Szerelvények fűtőtestek csatlakoztatásához | Termosztatikus fej folyadékos - M30x1,5 | IVAR.T 1500 | 16/128 | 502841 | 11.75
|  | 4. Szerelvények fűtőtestek csatlakoztatásához | Elektrotermikus fej - 230V; áram nélkül zárt | IVAR.TE 3040 | 1 | 501508 | 34.76
|  | 4. Szerelvények fűtőtestek csatlakoztatásához | Elektrotermikus fej - 230V; áram nélkül nyitott | IVAR.TE 4040 | 1 | 501508A | 34.76
|  | 4. Szerelvények fűtőtestek csatlakoztatásához | Elektrotermikus fej - 24V; áram nélkül zárt | IVAR.TE 3041 | 1 | 501524 | 34.76
|  | 4. Szerelvények fűtőtestek csatlakoztatásához | Elektrotermikus fej - 24V; áram nélkül nyitott | IVAR.TE 4041 | 1 | 501524A | 34.76
|  | 4. Szerelvények fűtőtestek csatlakoztatásához | Elektrotermikus fej - 12V; áram nélkül zárt | IVAR.TE 3104 | 1 | 501537 | 55.12
|  | 4. Szerelvények fűtőtestek csatlakoztatásához | Elektrotermikus fej - 12V; áram nélkül nyitott | IVAR.TE 3042 | 1 | 501577 | 58.13
|  | 4. Szerelvények fűtőtestek csatlakoztatásához | Elektrotermikus fej - 0-10V; áram nélkül zárt | IVAR.TE 3061 | 1 | 500887 | 120.26
|  | 4. Szerelvények fűtőtestek csatlakoztatásához | Termosztatikus fej folyadékos - távoli hőérzékeléssel - 2m | IVAR.T 5010 | 5/40 | 501173 | 41.67
|  | 4. Szerelvények fűtőtestek csatlakoztatásához | Termosztatikus fej folyadékos -távoli szelepvezérléssel - 2m | IVAR.T 5030 | 2/16 | 501179 | 56.07
|  | 4. Szerelvények fűtőtestek csatlakoztatásához | Termosztatikus fej folyadékos -távoli szelepvezérléssel - 5m | IVAR.T 5030 | 2/16 | 501180 | 63.4
| 2023-07-03 | 4. Szerelvények fűtőtestek csatlakoztatásához | Cső takaróelem - mr. 15,16mm; dupla | IVAR.AGE 06 | 1/500 | 500109 | 1.93
|  | 4. Szerelvények fűtőtestek csatlakoztatásához | Cső takaróelem - mr. 15,16mm; egyes | IVAR.AGE 07 | 1/1100 | 500110 | 1.21
|  | 4. Szerelvények fűtőtestek csatlakoztatásához | Cső takaróelem - mr. 15,16mm; állítható | IVAR.FR DR | 10/50 | 75916800 | 2.7
|  | 4. Szerelvények fűtőtestek csatlakoztatásához | Takaróelem vekoluxivar - 50mm | IVAR.AVK 02 | 1/120 | 501217 | 2.06
| 2023-07-03 | 4. Szerelvények fűtőtestek csatlakoztatásához | Szabályozó csavarzat - 3/8"; egyenes | IVAR.DD 301 | 10/80 | 500647 | 8.28
| 2023-07-03 | 4. Szerelvények fűtőtestek csatlakoztatásához | Szabályozó csavarzat - 1/2"; egyenes | IVAR.DD 301 | 10/80 | 500642 | 9.19
| 2023-07-03 | 4. Szerelvények fűtőtestek csatlakoztatásához | Szabályozó csavarzat - 3/4"; egyenes | IVAR.DD 301 | 10/80 | 500644 | 13.9
| 2023-07-03 | 4. Szerelvények fűtőtestek csatlakoztatásához | Szabályozó csavarzat - 3/8"; sarok | IVAR.DS 302 | 10/80 | 500656 | 8.37
| 2023-07-03 | 4. Szerelvények fűtőtestek csatlakoztatásához | Szabályozó csavarzat - 1/2"; sarok | IVAR.DS 302 | 10/80 | 500652 | 8.52
| 2023-07-03 | 4. Szerelvények fűtőtestek csatlakoztatásához | Szabályozó csavarzat - 3/4"; sarok | IVAR.DS 302 | 10/80 | 500655 | 13.77
|  | 4. Szerelvények fűtőtestek csatlakoztatásához | Szabályozó csavarzat - 1/2"xEK; egyenes | IVAR.DD 305 | 10/80 | 500751 | 9.55
|  | 4. Szerelvények fűtőtestek csatlakoztatásához | Szabályozó csavarzat - 1/2"xEK; sarok | IVAR.DS 306 | 10/80 | 500053 | 9.26
| 2023-07-03 | 4. Szerelvények fűtőtestek csatlakoztatásához | Szabályozó csavarzat - 1/2"x15,1; egyenes | IVAR.DD 201 | 10/80 | 500623 | 9.09
| 2023-07-03 | 4. Szerelvények fűtőtestek csatlakoztatásához | Szabályozó csavarzat - 1/2"x15,1; sarok | IVAR.DS 202 | 10/80 | 500784 | 8.55
| 2023-07-03 | 4. Szerelvények fűtőtestek csatlakoztatásához | Vekoluxivar kétcsöves rendszerhez - EK x 3/4"F; egyenes | IVAR.DD 345 | 6/48 | 500845 | 18.86
| 2023-07-03 | 4. Szerelvények fűtőtestek csatlakoztatásához | Vekoluxivar kétcsöves rendszerhez - M24 x 3/4"; egyenes | IVAR.DD 343 | 6/48 | 500844 | 20.87
|  | 4. Szerelvények fűtőtestek csatlakoztatásához | Vekoluxivar egy-kétcsöves rendszerhez (by-pass) - EK x 3/4"F; egyenes | IVAR.DD 355 | 6/48 | 500317 | 26.54
| 2023-07-03 | 4. Szerelvények fűtőtestek csatlakoztatásához | Vekoluxivar kétcsöves rendszerhez - EK x 3/4"F; sarok | IVAR.DS 346 | 6/48 | 500848 | 17.89
| 2023-07-03 | 4. Szerelvények fűtőtestek csatlakoztatásához | Vekoluxivar kétcsöves rendszerhez - M24 x 3/4"F; sarok | IVAR.DS 344 | 6/48 | 500847 | 19.01
|  | 4. Szerelvények fűtőtestek csatlakoztatásához | Vekoluxivar egy-kétcsöves rendszerhez (by-pass) - EK x 3/4"F; sarok | IVAR.DS 356 | 6/48 | 500323 | 26.8
|  | 4. Szerelvények fűtőtestek csatlakoztatásához | Szabályozó csavarzat - 1/2"x3/4"; egyenes | IVAR.DD 331 | 10/80 | 500979 | 9.2
|  | 4. Szerelvények fűtőtestek csatlakoztatásához | Szabályozó csavarzat - 1/2"x3/4"; sarok | IVAR.DS 332 | 10/80 | 501338 | 8.65
| 2023-07-03 | 4. Szerelvények fűtőtestek csatlakoztatásához | Adapter vekolux - 1/2"xEK | IVAR.AVK 01 | 80/640 | 500770 | 2
| 2023-07-03 | 4. Szerelvények fűtőtestek csatlakoztatásához | KIT klasszikus - 1/2"; egyenes | IVAR.KIT VD 2101 N | 1 | KIT500459 | 35.65
| 2023-07-03 | 4. Szerelvények fűtőtestek csatlakoztatásához | KIT klasszikus - 1/2"; sarok | IVAR.KIT VS 2102 N | 1 | KIT500513 | 33.92
|  | 4. Szerelvények fűtőtestek csatlakoztatásához | KIT klasszikus EK - 1/2"xEK; 15x1; egyenes | IVAR.KIT VD 2105 N | 1 | KIT500474CU | 44.34
|  | 4. Szerelvények fűtőtestek csatlakoztatásához | KIT klasszikus EK - 1/2"xEK; 15x1; sarok | IVAR.KIT VS 2106 N | 1 | KIT500806CU | 42.75
|  | 4. Szerelvények fűtőtestek csatlakoztatásához | KIT klasszikus EK - 1/2"xEK; 16x2; egyenes | IVAR.KIT VD 2105 N/1 | 1 | KIT500474AL | 46.62
|  | 4. Szerelvények fűtőtestek csatlakoztatásához | KIT klasszikus EK - 1/2"xEK; 16x2; sarok | IVAR.KIT VS 2106 N/1 | 1 | KIT500806AL | 45.03
|  | 4. Szerelvények fűtőtestek csatlakoztatásához | KIT fürdőszobai térsarok - 1/2"xEK; 15x1; P | IVAR.KIT VCD | 1 | KIT500431CU | 50.33
|  | 4. Szerelvények fűtőtestek csatlakoztatásához | KIT fürdőszobai térsarok - 1/2"xEK; 15x1; L | IVAR.KIT VCS | 1 | KIT500519CU | 50.33
|  | 4. Szerelvények fűtőtestek csatlakoztatásához | KIT fürdőszobai térsarok - 1/2"xEK; 16x2; P | IVAR.KIT VCD/1 | 1 | KIT500431AL | 52.61
|  | 4. Szerelvények fűtőtestek csatlakoztatásához | KIT fürdőszobai térsarok - 1/2"xEK; 16x2; L | IVAR.KIT VCS/1 | 1 | KIT500519AL | 52.61
|  | 4. Szerelvények fűtőtestek csatlakoztatásához | KIT fürdőszobai térsarok - 1/2"xEK; 15x1; P | IVAR.KIT VCDT | 1 | KIT500431CU/1 | 57.69
|  | 4. Szerelvények fűtőtestek csatlakoztatásához | KIT fürdőszobai térsarok - 1/2"xEK; 15x1; L | IVAR.KIT VCST | 1 | KIT500519CU/1 | 57.69
|  | 4. Szerelvények fűtőtestek csatlakoztatásához | KIT fürdőszobai térsarok - 1/2"xEK; 16x2; P | IVAR.KIT VCDT/1 | 1 | KIT500431AL/1 | 59.97
|  | 4. Szerelvények fűtőtestek csatlakoztatásához | KIT fürdőszobai térsarok - 1/2"xEK; 16x2; L | IVAR.KIT VCST/1 | 1 | KIT500519AL/1 | 59.97
|  | 4. Szerelvények fűtőtestek csatlakoztatásához | M - Szelep IVAR - termosztatikus és szabályozó szerelvény - előbeállítással - 1/2"xEK; egyenes | IVAR.M-PR 01 | 1 | 500823 | 34.66
|  | 4. Szerelvények fűtőtestek csatlakoztatásához | M - Szelep IVAR - termosztatikus és szabályozó szerelvény - előbeállítással - 1/2"xEK; sarok | IVAR.M-RO 02 | 1 | 500831 | 36.85
|  | 4. Szerelvények fűtőtestek csatlakoztatásához | KÉSZLET M-Szelep IVAR-termosztatikus és szabályozó szerelvény-előbeállítással-1/2"xEK;15x1; egyenes | IVAR.KIT M-PR 01 | 1 | KIT50082315 | 54.52
|  | 4. Szerelvények fűtőtestek csatlakoztatásához | KÉSZLET M-Szelep IVAR-termosztatikus és szabályozó szerelvény-előbeállítással-1/2"xEK; 15x1; sarok | IVAR.KIT M-RO 02 | 1 | KIT50083115 | 56.71
|  | 4. Szerelvények fűtőtestek csatlakoztatásához | KÉSZLET M-Szelep IVAR-termosztatikus és szabályozó szerelvény-előbeállítással-1/2"xEK;16x2; egyenes | IVAR.KIT M-PR 01/1 | 1 | KIT50082316 | 56.8
|  | 4. Szerelvények fűtőtestek csatlakoztatásához | KÉSZLET M-Szelep IVAR-termosztatikus és szabályozó szerelvény-előbeállítással-1/2"xEK;16x2; sarok | IVAR.KIT M-RO 02/1 | 1 | KIT50083116 | 58.99
| 2023-07-03 | 4. Szerelvények fűtőtestek csatlakoztatásához | KIT Vekoluxivar - kétcsöves rendszerhez - 1/2"xEK; 15x1; egyenes | IVAR.KIT DD 345 | 1 | KIT500845 | 33.38
| 2023-07-03 | 4. Szerelvények fűtőtestek csatlakoztatásához | KIT Vekoluxivar - kétcsöves rendszerhez - 1/2"xEK; 15x1; sarok | IVAR.KIT DS 346 | 1 | KIT500848 | 32.66
| 2023-07-03 | 4. Szerelvények fűtőtestek csatlakoztatásához | KIT Vekoluxivar - kétcsöves rendszerhez - 1/2"xEK; 16x2; egyenes | IVAR.KIT DD 345/1 | 1 | KIT501845 | 35.53
| 2023-07-03 | 4. Szerelvények fűtőtestek csatlakoztatásához | KIT Vekoluxivar - kétcsöves rendszerhez - 1/2"xEK; 16x2; sarok | IVAR.KIT DS 346/1 | 1 | KIT501848 | 34.82
| 2023-07-03 | 4. Szerelvények fűtőtestek csatlakoztatásához | KIT AVK Vekoluxivar - kétcsöves rendszerhez - 1/2"xEK; 15x1; egyenes | IVAR.KIT AVK DD 345 | 1 | KITAVK500845 | 37.38
| 2023-07-03 | 4. Szerelvények fűtőtestek csatlakoztatásához | KIT AVK Vekoluxivar - kétcsöves rendszerhez - 1/2"xEK; 15x1; sarok | IVAR.KIT AVK DS 346 | 1 | KITAVK500848 | 36.66
| 2023-07-03 | 4. Szerelvények fűtőtestek csatlakoztatásához | KIT AVK Vekoluxivar - kétcsöves rendszerhez - 1/2"xEK; 16x2; egyenes | IVAR.KIT AVK DD 345/1 | 1 | KITAVK501845 | 39.53
| 2023-07-03 | 4. Szerelvények fűtőtestek csatlakoztatásához | KIT AVK Vekoluxivar - kétcsöves rendszerhez - 1/2"xEK; 16x2; sarok | IVAR.KIT AVK DS 346/1 | 1 | KITAVK501848 | 38.82
|  | 4. Szerelvények fűtőtestek csatlakoztatásához | Golyós radiátorszelep - gravitációs rendszerekhez szűkíthető átfolyással - 1/2"; egyenes | IVAR.CIM 92 | 1/25 | CIM92VA015 | 26.7
|  | 4. Szerelvények fűtőtestek csatlakoztatásához | Golyós radiátorszelep - gravitációs rendszerekhez szűkíthető átfolyással - 1/2"; sarok | IVAR.CIM 91 | 1/25 | CIM91VA015 | 26.7
| 2023-07-03 | 4. Szerelvények fűtőtestek csatlakoztatásához | Termosztatikus egypontos szerelvény - 1/2"xEK; egyenes | IVAR.MJ PR | 1/20 | IVA81610 | 56.9
| 2023-07-03 | 4. Szerelvények fűtőtestek csatlakoztatásához | Termosztatikus egypontos szerelvény - 1/2"xEK; sarok | IVAR.MJ RO | 1/20 | IVA81210 | 56.9
|  | 4. Szerelvények fűtőtestek csatlakoztatásához | Fűtési hollandi - egyenes - 3/8" | IVAR.SP 603 | 300 | I0603010SP | 4.12
|  | 4. Szerelvények fűtőtestek csatlakoztatásához | Fűtési hollandi - egyenes - 1/2" | IVAR.SP 603 | 250 | I0603015SP | 5.27
|  | 4. Szerelvények fűtőtestek csatlakoztatásához | Fűtési hollandi - egyenes - 3/4" | IVAR.SP 603 | 150 | I0603020SP | 8.27
|  | 4. Szerelvények fűtőtestek csatlakoztatásához | Fűtési hollandi - egyenes - 1" | IVAR.SP 603 | 80 | I0603025SP | 13.47
|  | 4. Szerelvények fűtőtestek csatlakoztatásához | Fűtési hollandi - egyenes - 5/4" | IVAR.SP 603 | 50 | I0603032SP | 18.52
|  | 4. Szerelvények fűtőtestek csatlakoztatásához | Fűtési hollandi - egyenes - 6/4" | IVAR.SP 603 | 50 | I0603040SP | 31.65
|  | 4. Szerelvények fűtőtestek csatlakoztatásához | Fűtési hollandi - egyenes - 2" | IVAR.SP 603 | 25 | I0603050SP | 60.78
|  | 4. Szerelvények fűtőtestek csatlakoztatásához | Fűtési hollandi - sarok - 3/8" | IVAR.SP 604 | 300 | I0604010SP | 4.68
|  | 4. Szerelvények fűtőtestek csatlakoztatásához | Fűtési hollandi - sarok - 1/2" | IVAR.SP 604 | 200 | I0604015SP | 7.01
|  | 4. Szerelvények fűtőtestek csatlakoztatásához | Fűtési hollandi - sarok - 3/4" | IVAR.SP 604 | 100 | I0604020SP | 10.43
|  | 4. Szerelvények fűtőtestek csatlakoztatásához | Fűtési hollandi - sarok - 1" | IVAR.SP 604 | 50 | I0604025SP | 19.52
|  | 4. Szerelvények fűtőtestek csatlakoztatásához | Fűtési hollandi - sarok - 5/4" | IVAR.SP 604 | 50 | I0604032SP | 24.94
|  | 4. Szerelvények fűtőtestek csatlakoztatásához | Fűtési hollandi - sarok - 6/4" | IVAR.SP 604 | 25 | I0604040SP | 44.45
|  | 4. Szerelvények fűtőtestek csatlakoztatásához | Fűtési hollandi - sarok - 2" | IVAR.SP 604 | 10 | I0604050SP | 78
|  | 4. Szerelvények fűtőtestek csatlakoztatásához | Fürdőszobai termosztatikus szelep OPTIMA - 1/2"xM24; egyenes ; inox | IVAR.DV 013 | 1 | 530008INOX | 60.57
|  | 4. Szerelvények fűtőtestek csatlakoztatásához | Fürdőszobai termosztatikus szelep OPTIMA - 1/2"xM24; sarok; króm | IVAR.DV 020 | 1 | 530040CHROM | 48.24
|  | 4. Szerelvények fűtőtestek csatlakoztatásához | Fürdőszobai termosztatikus szelep OPTIMA - 1/2"xM24; sarok; inox | IVAR.DV 020 | 1 | 530040INOX | 60.1
|  | 4. Szerelvények fűtőtestek csatlakoztatásához | Fürdőszobai szabályozó csavarzat OPTIMA - 1/2"xM24; egyenes ; inox | IVAR.DV 023 | 1 | 530009INOX | 72.97
|  | 4. Szerelvények fűtőtestek csatlakoztatásához | Fürdőszobai szabályozó csavarzat OPTIMA - 1/2"xM24; sarok ; króm | IVAR.DV 030 | 1 | 530041CHROM | 57.53
|  | 4. Szerelvények fűtőtestek csatlakoztatásához | Fürdőszobai szabályozó csavarzat OPTIMA - 1/2"xM24; sarok ; inox | IVAR.DV 030 | 1 | 530041INOX | 72.5
|  | 4. Szerelvények fűtőtestek csatlakoztatásához | Fürdőszobai termosztatikus szelep OPTIMA - térsarok - 1/2"xM24; jobb ; króm | IVAR.DV 016 | 1 | 530010CHROM | 53.98
|  | 4. Szerelvények fűtőtestek csatlakoztatásához | Fürdőszobai termosztatikus szelep OPTIMA - térsarok - 1/2"xM24; jobb ; inox | IVAR.DV 016 | 1 | 530010INOX | 66.57
|  | 4. Szerelvények fűtőtestek csatlakoztatásához | Fürdőszobai szabályozó csavarzat OPTIMA - térsarok - 1/2"xM24; levé; króm | IVAR.DV 028 | 1 | 530013CHROM | 63.27
|  | 4. Szerelvények fűtőtestek csatlakoztatásához | Fürdőszobai szabályozó csavarzat OPTIMA - térsarok - 1/2"xM24; levé; inox | IVAR.DV 028 | 1 | 530013INOX | 78.97
|  | 4. Szerelvények fűtőtestek csatlakoztatásához | Kompakt fürdőszobai csatlakozó szelep OPTIMA - 1/2"xM24; egyenes ; króm | IVAR.DV 103 | 1 | 530005CHROM | 107.16
|  | 4. Szerelvények fűtőtestek csatlakoztatásához | Kompakt fürdőszobai csatlakozó szelep OPTIMA - 1/2"xM24; egyenes ; inox | IVAR.DV 103 | 1 | 530005INOX | 129.39
|  | 4. Szerelvények fűtőtestek csatlakoztatásához | Kompakt fürdőszobai csatlakozó szelep OPTIMA - 1/2"xM24; sarok; króm | IVAR.DV 104 | 1 | 530007CHROM | 108.81
|  | 4. Szerelvények fűtőtestek csatlakoztatásához | Kompakt fürdőszobai csatlakozó szelep OPTIMA - 1/2"xM24; sarok; inox | IVAR.DV 104 | 1 | 530007INOX | 133.3
|  | 4. Szerelvények fűtőtestek csatlakoztatásához | Termosztatikus fej folyadékos OPTIMA - M30x1,5; króm | IVAR.DH 01 | 1 | 530021CHROM | 41.64
|  | 4. Szerelvények fűtőtestek csatlakoztatásához | Termosztatikus fej folyadékos OPTIMA - M30x1,5; inox | IVAR.DH 01 | 1 | 530021INOX | 57.85
|  | 4. Szerelvények fűtőtestek csatlakoztatásához | Szorítógyűrűs csavarzat OPTIMA - Cu 15mm; króm | IVAR.DF 01 | 1 | 530014CHROM | 4.41
|  | 4. Szerelvények fűtőtestek csatlakoztatásához | Szorítógyűrűs csavarzat OPTIMA - Cu 15mm; inox | IVAR.DF 01 | 1 | 530014INOX | 6.41
|  | 4. Szerelvények fűtőtestek csatlakoztatásához | Szorítógyűrűs csavarzat OPTIMA - ALPEX 16x2; króm | IVAR.DF 03 | 1 | 530016CHROM | 4.98
|  | 4. Szerelvények fűtőtestek csatlakoztatásához | Szorítógyűrűs csavarzat OPTIMA - ALPEX 16x2; inox | IVAR.DF 03 | 1 | 530016INOX | 7.55
|  | 4. Szerelvények fűtőtestek csatlakoztatásához | Bekötőcső OPTIMA - 140mm; átm. 15; 1/2"; króm | IVAR.RR 702 | 1 | 530032CHROM | 11.51
|  | 4. Szerelvények fűtőtestek csatlakoztatásához | Bekötőcső OPTIMA - 140mm; átm. 15; 1/2"; inox | IVAR.PR 702 | 1 | 530032INOX | 17.28
|  | 4. Szerelvények fűtőtestek csatlakoztatásához | Takarórózsa - fürdőszobai készletekhez OPTIMA - átm. 15; 16mm; króm | IVAR.AD 01 | 1 | 530030CHROM | 5.39
|  | 4. Szerelvények fűtőtestek csatlakoztatásához | Takarórózsa - fürdőszobai készletekhez OPTIMA - átm. 15; 16mm; inox | IVAR.AD 01 | 1 | 530030INOX | 19.44
|  | 4. Szerelvények fűtőtestek csatlakoztatásához | Takarórózsa - fürdőszobai készletekhez OPTIMA - átm. 15; 16mm; króm | IVAR.AD 02 | 1 | 530031CHROM | 4.25
|  | 4. Szerelvények fűtőtestek csatlakoztatásához | Takarórózsa - fürdőszobai készletekhez OPTIMA - átm. 15; 16mm; inox | IVAR.AD 02 | 1 | 530031INOX | 13.22
|  | 4. Szerelvények fűtőtestek csatlakoztatásához | KÉSZLET klasszik fürdőszobai OPTIMA- térsarok- 1/2"xM24; Cu 15x100; króm | IVAR.DV 016028 | 1 | KIT530010CHROM | 176.2
|  | 4. Szerelvények fűtőtestek csatlakoztatásához | KÉSZLET klasszik fürdőszobai OPTIMA- térsarok- 1/2"xM24; Cu 15x1 mm; inox | IVAR.DV 016028 | 1 | KIT530010INOX | 242.65
|  | 4. Szerelvények fűtőtestek csatlakoztatásához | KÉSZLET klasszik fürdőszobai OPTIMA- térsarok- 1/2"xM24; 16x2 mm; króm | IVAR.DV 016028/1 | 1 | KIT5300101CHROM | 176.2
|  | 4. Szerelvények fűtőtestek csatlakoztatásához | KÉSZLET klasszik fürdőszobai OPTIMA- térsarok- 1/2"xM24; 16x2 mm; inox | IVAR.DV 016028/1 | 1 | KIT5300101INOX | 244.93
|  | 4. Szerelvények fűtőtestek csatlakoztatásához | KÉSZLET kompakt fürdőszobai OPTIMA - 1/2"xM24; Cu 15x1mm; egyenes ; króm | IVAR.KIT DV 10315 | 1 | KIT530005CHROM15 | 163.01
|  | 4. Szerelvények fűtőtestek csatlakoztatásához | KÉSZLET kompakt fürdőszobai OPTIMA - 1/2"xM24; Cu 15x1mm; egyenes ; inox | IVAR.KIT DV 10315 | 1 | KIT530005INOX15 | 219.49
|  | 4. Szerelvények fűtőtestek csatlakoztatásához | KÉSZLET kompakt fürdőszobai OPTIMA - 1/2"xM24; Cu 15x1mm; sarok; króm | IVAR.KIT DV 10415 | 1 | KIT530007CHROM15 | 164.66
|  | 4. Szerelvények fűtőtestek csatlakoztatásához | KÉSZLET kompakt fürdőszobai OPTIMA - 1/2"xM24; Cu 15x1mm; sarok; inox | IVAR.KIT DV 10415 | 1 | KIT530007INOX15 | 223.4
|  | 4. Szerelvények fűtőtestek csatlakoztatásához | KÉSZLET kompakt fürdőszobai OPTIMA - 1/2"xM24; ALPEX 16x2mm; egyenes ; króm | IVAR.KIT DV 10316 | 1 | KIT530005CHROM16 | 163.01
|  | 4. Szerelvények fűtőtestek csatlakoztatásához | KÉSZLET kompakt fürdőszobai OPTIMA - 1/2"xM24; ALPEX 16x2mm; egyenes ; inox | IVAR.KIT DV 10316 | 1 | KIT530005INOX16 | 221.78
|  | 4. Szerelvények fűtőtestek csatlakoztatásához | KÉSZLET kompakt fürdőszobai OPTIMA - 1/2"xM24; ALPEX 16x2mm; sarok; króm | IVAR.KIT DV 10416 | 1 | KIT530007CHROM16 | 164.66
|  | 4. Szerelvények fűtőtestek csatlakoztatásához | KÉSZLET kompakt fürdőszobai OPTIMA - 1/2"xM24; ALPEX 16x2mm; sarok; inox | IVAR.KIT DV 10416 | 1 | KIT530007INOX16 | 225.68
|  | 4. Szerelvények fűtőtestek csatlakoztatásához | Beállítható csavarzat - 3/8"; 38,8-53,8mm | IVAR.AGE 15 | 50/400 | 510197 | 15.7
|  | 4. Szerelvények fűtőtestek csatlakoztatásához | Beállítható csavarzat - 1/2"; 39,8-54,8mm | IVAR.AGE 15 | 50/400 | 510198 | 15.38
|  | 4. Szerelvények fűtőtestek csatlakoztatásához | Beállítható csavarzat - 1/2"; 36,8-51,8mm | IVAR.AGE 15 | 50/400 | 501425 | 15.13
|  | 4. Szerelvények fűtőtestek csatlakoztatásához | Csavarzat szelepekhez - 3/4"x1/2" | IVAR.AGE 01 | 1 | 500605N | 4.65
|  | 4. Szerelvények fűtőtestek csatlakoztatásához | Csavarzat szelepekhez - 5/4"x1" | IVAR.AGE 01 | 1 | 501214N | 11.33
|  | 4. Szerelvények fűtőtestek csatlakoztatásához | Csavarzat szelepekhez - 1/2"x3/8" | IVAR.AGE 16 | 1 | 506201 | 4.1
|  | 4. Szerelvények fűtőtestek csatlakoztatásához | Csavarzat szelepekhez -3/4"x 1/2" | IVAR.AGE 16 | 1 | 506202 | 4.14
|  | 4. Szerelvények fűtőtestek csatlakoztatásához | Csavarzat szelepekhez - 1"x3/4" | IVAR.AGE 16 | 1 | 506203 | 8.43
|  | 4. Szerelvények fűtőtestek csatlakoztatásához | Hollandi csavarzat szelepekhez - 1/2" | IVAR.AGE 04 | 1 | 501201 | 9.03
|  | 4. Szerelvények fűtőtestek csatlakoztatásához | Takaró - VEKOLUXIVAR és szabályozó csavarzatokhoz | IVAR.AC 4601 NV | 1 | 500056 | 1.94
|  | 4. Szerelvények fűtőtestek csatlakoztatásához | Pót betét - termosztatikus szelephez - előbeállítással Kv | IVAR.VTT 03 N | 1 | 500544 | 8.3
|  | 4. Szerelvények fűtőtestek csatlakoztatásához | Pót betét - termosztatikus szelephez -előbeállítás nélkül | IVAR.AVT 02 | 1 | 553003 | 2.69
|  | 4. Szerelvények fűtőtestek csatlakoztatásához | O-gyűrű - 3/8" | IVAR.OR | 1 | 120056 | 0.73
|  | 4. Szerelvények fűtőtestek csatlakoztatásához | O-gyűrű - 1/2"; 26x3 | IVAR.OR | 1 | 120019 | lásd 1. fejezet
|  | 4. Szerelvények fűtőtestek csatlakoztatásához | O-gyűrű - 3/4" | IVAR.OR | 1 | 120032 | 0.73
kiiktatva |  | 4. Szerelvények fűtőtestek csatlakoztatásához | Fürdőszobai termosztatikus szelep OPTIMA - 1/2"xM24; egyenes ; króm | IVAR.DV 013 | 1 | 530008CHROM | kiiktatva
kiiktatva |  | 4. Szerelvények fűtőtestek csatlakoztatásához | Fürdőszobai szabályozó csavarzat OPTIMA - 1/2"xM24; egyenes ; króm | IVAR.DV 023 | 1 | 530009CHROM | kiiktatva
| 2023-07-03 | 5. Menetes sárgaréz fittingek és nikkelezett | Szorítógyűrűs csavarzat - csövekre PEX - 12x2 PEX-EK | IVAR.TP 4410 | 40/320 | 520041 | 3.75
| 2023-07-03 | 5. Menetes sárgaréz fittingek és nikkelezett | Szorítógyűrűs csavarzat - csövekre PEX - 14x2 PEX-EK | IVAR.TP 4410 | 50/400 | 500679 | 3.68
| 2023-07-03 | 5. Menetes sárgaréz fittingek és nikkelezett | Szorítógyűrűs csavarzat - csövekre PEX - 16x2 PEX-EK | IVAR.TP 4410 | 40/320 | 500680 | 3.58
| 2023-07-03 | 5. Menetes sárgaréz fittingek és nikkelezett | Szorítógyűrűs csavarzat - csövekre PEX - 16x2,2 PEX-EK | IVAR.TP 4410 | 40/320 | 500681 | 3.58
| 2023-07-03 | 5. Menetes sárgaréz fittingek és nikkelezett | Szorítógyűrűs csavarzat - csövekre PEX - 17x2 PEX-EK | IVAR.TP 4410 | 40/320 | 500682 | 3.8
| 2023-07-03 | 5. Menetes sárgaréz fittingek és nikkelezett | Szorítógyűrűs csavarzat - csövekre PEX - 18x2 PEX-EK | IVAR.TP 4410 | 40/320 | 500650 | 4.25
| 2023-07-03 | 5. Menetes sárgaréz fittingek és nikkelezett | Szorítógyűrűs csavarzat - csövekre PEX - 20x2 PEX-EK | IVAR.TP 4410 | 40/320 | 500651 | 4.25
| 2023-07-03 | 5. Menetes sárgaréz fittingek és nikkelezett | Szorítógyűrűs csavarzat - többrétegű csőre ALPEX - 14x2 ALU-EK | IVAR.TA 4420 | 40/320 | 500683 | 3.98
| 2023-07-03 | 5. Menetes sárgaréz fittingek és nikkelezett | Szorítógyűrűs csavarzat - többrétegű csőre ALPEX - 16x2 ALU-EK | IVAR.TA 4420 | 40/320 | 500684 | 3.49
| 2023-07-03 | 5. Menetes sárgaréz fittingek és nikkelezett | Szorítógyűrűs csavarzat - többrétegű csőre ALPEX - 18x2 ALU-EK | IVAR.TA 4420 | 40/320 | 500685 | 4.25
| 2023-07-03 | 5. Menetes sárgaréz fittingek és nikkelezett | Szorítógyűrűs csavarzat - többrétegű csőre ALPEX - 20x2 ALU-EK | IVAR.TA 4420 | 40/320 | 500914 | 4.42
| 2023-07-03 | 5. Menetes sárgaréz fittingek és nikkelezett | Szorítógyűrűs csavarzat - többrétegű csőre ALPEX - 16x2 ALU-M 24 | IVAR.TA 420 | 50/400 | 501028 | 3.74
| 2023-07-03 | 5. Menetes sárgaréz fittingek és nikkelezett | Szorítógyűrűs csavarzat - többrétegű csőre ALPEX - 18x2 ALU-M 24 | IVAR.TA 420 | 50/400 | 501027 | 3.67
| 2023-07-03 | 5. Menetes sárgaréz fittingek és nikkelezett | Szorítógyűrűs csavarzat - rézcsőre - 12x1-EK | IVAR.TR 4430 | 40/320 | 500157 | 3.01
| 2023-07-03 | 5. Menetes sárgaréz fittingek és nikkelezett | Szorítógyűrűs csavarzat - rézcsőre - 15x1-EK | IVAR.TR 4430 | 40/320 | 500025 | 2.64
| 2023-07-03 | 5. Menetes sárgaréz fittingek és nikkelezett | Szorítógyűrűs csavarzat - rézcsőre - 18x1-EK | IVAR.TR 4430 | 40/320 | 500417 | 4.46
| 2023-07-03 | 5. Menetes sárgaréz fittingek és nikkelezett | Szorítógyűrűs csavarzat - rézcsőre - 12x1-M24 | IVAR.TR 430 | 50/400 | 500141 | 2.63
| 2023-07-03 | 5. Menetes sárgaréz fittingek és nikkelezett | Szorítógyűrűs csavarzat - rézcsőre - 15x1-M24 | IVAR.TR 430 | 50/400 | 500007 | 2.75
| 2023-07-03 | 5. Menetes sárgaréz fittingek és nikkelezett | Szorítógyűrűs csavarzat - rézcsőre - 1/2"M - 15x1 | IVAR.TR 401 | 100/800 | 501047 | 2.09
| 2023-07-03 | 5. Menetes sárgaréz fittingek és nikkelezett | Szorítógyűrűs csavarzat készlet karmantyúval - 1/2"x15x1 CU | IVAR.RR 4608 N SET | 1/50 | 460801 | 5.8
| 2023-07-03 | 5. Menetes sárgaréz fittingek és nikkelezett | Szorítógyűrűs csavarzat készlet karmantyúval - 3/4"Mx15x1 CU | IVAR.RR 4608 N SET | 1/50 | 460802 | 5.97
| 2023-07-03 | 5. Menetes sárgaréz fittingek és nikkelezett | Szorítógyűrűs csavarzat készlet karmantyúval - 1/2"Mx16x2 ALU | IVAR.RR 4608 N SET | 1/50 | 460810 | 6.88
| 2023-07-03 | 5. Menetes sárgaréz fittingek és nikkelezett | Szorítógyűrűs csavarzat készlet karmantyúval - 3/4"Mx16x2 ALU | IVAR.RR 4608 N SET | 1/50 | 460811 | 7.05
| 2023-07-03 | 5. Menetes sárgaréz fittingek és nikkelezett | Szorítógyűrűs csavarzat készlet karmantyúval - 1/2"Mx20x2 ALU | IVAR.RR 4608 N SET | 1/50 | 460812 | 7.93
| 2023-07-03 | 5. Menetes sárgaréz fittingek és nikkelezett | Szorítógyűrűs csavarzat készlet karmantyúval - 3/4"Mx20x2 ALU | IVAR.RR 4608 N SET | 1/50 | 460813 | 8.1
| 2023-07-03 | 5. Menetes sárgaréz fittingek és nikkelezett | Szorítógyűrűs csavarzat készlet karmantyúval - 1/2"Mx17x2 PEX | IVAR.RR 4608 N SET | 1/50 | 460821 | 7.12
| 2023-07-03 | 5. Menetes sárgaréz fittingek és nikkelezett | Szorítógyűrűs csavarzat készlet karmantyúval - 3/4"Mx17x2 PEX | IVAR.RR 4608 N SET | 1/50 | 460822 | 7.29
| 2023-07-03 | 5. Menetes sárgaréz fittingek és nikkelezett | Szorítógyűrűs csavarzat készlet karmantyúval - 1/2"Mx20x2 PEX | IVAR.RR 4608 N SET | 1/50 | 460823 | 7.76
| 2023-07-03 | 5. Menetes sárgaréz fittingek és nikkelezett | Szorítógyűrűs csavarzat készlet karmantyúval - 3/4"Mx20x2 PEX | IVAR.RR 4608 N SET | 1/50 | 460824 | 7.93
| 2023-07-03 | 5. Menetes sárgaréz fittingek és nikkelezett | Szorítógyűrűs csavarzat készlet karmantyúval - 1/2"Fx15x1 CU | IVAR.RR 4613 N SET | 1/50 | 461301 | 5.33
| 2023-07-03 | 5. Menetes sárgaréz fittingek és nikkelezett | Szorítógyűrűs csavarzat készlet karmantyúval - 3/4"Fx15x1 CU | IVAR.RR 4613 N SET | 1/50 | 461302 | 6.24
| 2023-07-03 | 5. Menetes sárgaréz fittingek és nikkelezett | Szorítógyűrűs csavarzat készlet karmantyúval - 1/2"Fx16x2 ALU | IVAR.RR 4613 N SET | 1/50 | 461311 | 6.41
| 2023-07-03 | 5. Menetes sárgaréz fittingek és nikkelezett | Szorítógyűrűs csavarzat készlet karmantyúval - 3/4"Fx16x2 ALU | IVAR.RR 4613 N SET | 1/50 | 461312 | 7.32
| 2023-07-03 | 5. Menetes sárgaréz fittingek és nikkelezett | Szorítógyűrűs csavarzat készlet karmantyúval - 1/2"Fx20x2 ALU | IVAR.RR 4613 N SET | 1/50 | 461313 | 7.46
| 2023-07-03 | 5. Menetes sárgaréz fittingek és nikkelezett | Szorítógyűrűs csavarzat készlet karmantyúval - 3/4"Fx20x2 ALU | IVAR.RR 4613 N SET | 1/50 | 461314 | 8.37
| 2023-07-03 | 5. Menetes sárgaréz fittingek és nikkelezett | Szorítógyűrűs csavarzat készlet karmantyúval - 1/2"Fx17x2 PEX | IVAR.RR 4613 N SET | 1/50 | 461321 | 6.65
| 2023-07-03 | 5. Menetes sárgaréz fittingek és nikkelezett | Szorítógyűrűs csavarzat készlet karmantyúval - 3/4"Fx17x2 PEX | IVAR.RR 4613 N SET | 1/50 | 461322 | 7.56
| 2023-07-03 | 5. Menetes sárgaréz fittingek és nikkelezett | Szorítógyűrűs csavarzat készlet karmantyúval - 1/2"Fx20x2 PEX | IVAR.RR 4613 N SET | 1/50 | 461323 | 7.29
| 2023-07-03 | 5. Menetes sárgaréz fittingek és nikkelezett | Szorítógyűrűs csavarzat készlet karmantyúval - 3/4"Fx20x2 PEX | IVAR.RR 4613 N SET | 1/50 | 461324 | 8.2
| 2023-07-03 | 5. Menetes sárgaréz fittingek és nikkelezett | Szorítógyűrűs készlet közcsavarral - többrétegű csövekre ALPEX - 26x3 - 3/4"M | IVAR.RA 761 | 25/200 | 501084 | 11.91
| 2023-07-03 | 5. Menetes sárgaréz fittingek és nikkelezett | Szorítógyűrűs készlet közcsavarral - többrétegű csövekre ALPEX - 26x3 - 1"M | IVAR.RA 761 | 15/120 | 506057 | 12.32
| 2023-07-03 | 5. Menetes sárgaréz fittingek és nikkelezett | Szorítógyűrűs készlet közcsavarral - többrétegű csövekre ALPEX - 32x3 - 1"M | IVAR.RA 761 | 10/80 | 500203 | 16.23
| 2023-07-03 | 5. Menetes sárgaréz fittingek és nikkelezett | Szorítógyűrűs készlet közcsavarral - csövekre PEX - 25x2,3 - 3/4"M | IVAR.RP 731 | 25/200 | 501054 | 11.95
| 2023-07-03 | 5. Menetes sárgaréz fittingek és nikkelezett | Szorítógyűrűs készlet közcsavarral - csövekre PEX - 25x2,3 - 1"M | IVAR.RP 731 | 20/160 | 506492 | 11.88
| 2023-07-03 | 5. Menetes sárgaréz fittingek és nikkelezett | Közcsavar - forgós - 3/4"Mx3/4"M; nikkel | IVAR.AC 606 N | 10/80 | 500386N | 13.52
| 2023-07-03 | 5. Menetes sárgaréz fittingek és nikkelezett | Közcsavar - forgós - 1"Mx1"M; nikkel | IVAR.AC 606 N | 20/80 | 500070N | 10.56
| 2023-07-03 | 5. Menetes sárgaréz fittingek és nikkelezett | Közcsavar - forgós - 5/4"Mx5/4"M; nikkel | IVAR.AC 606 N | 10/80 | 500387 | 21.68
| 2023-07-03 | 5. Menetes sárgaréz fittingek és nikkelezett | Közcsavar - 1/2"Mx1/2"M; nikkel | IVAR.AC 603 N | 100/800 | 550019 | 3.07
| 2023-07-03 | 5. Menetes sárgaréz fittingek és nikkelezett | Közcsavar - 3/4"Mx3/4"M; nikkel | IVAR.AC 603 N | 50/400 | 550020 | 4.22
| 2023-07-03 | 5. Menetes sárgaréz fittingek és nikkelezett | Közcsavar - 1"Mx1"M; nikkel | IVAR.AC 603 N | 50/400 | 500699 | 5.82
| 2023-07-03 | 5. Menetes sárgaréz fittingek és nikkelezett | Közcsavar - 5/4"Mx5/4"M; nikkel | IVAR.AC 603 N | 25/200 | 500913 | 8.02
| 2023-07-03 | 5. Menetes sárgaréz fittingek és nikkelezett | Közcsavar - EKxEK; nikkel | IVAR.RR 4700 N | 50/400 | 500378 | 3.31
| 2023-07-03 | 5. Menetes sárgaréz fittingek és nikkelezett | Közcsavar - szűkített - 1/2"MxEK; nikkel | IVAR.AC 4604 N | 50/400 | 500676 | 2.33
| 2023-07-03 | 5. Menetes sárgaréz fittingek és nikkelezett | Közcsavar - szűkített - 1/2"MxEK; nikkel | IVAR.RR 4608 N | 50/400 | 500077 | 3.62
| 2023-07-03 | 5. Menetes sárgaréz fittingek és nikkelezett | Közcsavar - szűkített - 3/4"MxEK; nikkel | IVAR.RR 4608 N | 50/400 | 500177 | 3.8
| 2023-07-03 | 5. Menetes sárgaréz fittingek és nikkelezett | Közcsavar - szűkített - 1/2"MxM24; nikkel | IVAR.AC 604 N | 50/400 | 501021 | 2.33
| 2023-07-03 | 5. Menetes sárgaréz fittingek és nikkelezett | Közcsavar - szűkített - 1/2"Mx3/4"M; nikkel | IVAR.AC 604 N | 50/400 | 550021 | 2.9
| 2023-07-03 | 5. Menetes sárgaréz fittingek és nikkelezett | Szűkítő - 1/2"Mx3/8"F; nikkel | IVAR.AC 602 N | 200/800 | 500280 | 2.13
| 2023-07-03 | 5. Menetes sárgaréz fittingek és nikkelezett | Szűkítő - 3/4"Mx3/8"F; nikkel | IVAR.AC 602 N | 100/800 | 501099 | 3.29
| 2023-07-03 | 5. Menetes sárgaréz fittingek és nikkelezett | Szűkítő - 3/4"Mx1/2"F; nikkel | IVAR.AC 602 N | 100/800 | 550028 | 2.79
| 2023-07-03 | 5. Menetes sárgaréz fittingek és nikkelezett | Szűkítő - 1"Mx3/8"F; nikkel | IVAR.AC 602 N | 50/400 | 550092 | 4.08
| 2023-07-03 | 5. Menetes sárgaréz fittingek és nikkelezett | Szűkítő - 1"Mx1/2"F; nikkel | IVAR.AC 602 N | 50/400 | 500670 | 3.12
| 2023-07-03 | 5. Menetes sárgaréz fittingek és nikkelezett | Szűkítő - 1"Mx3/4"F; nikkel | IVAR.AC 602 N | 50/400 | 501509 | 3
| 2023-07-03 | 5. Menetes sárgaréz fittingek és nikkelezett | Szűkítő - 5/4"Mx1/2"F; nikkel | IVAR.AC 602 N | 35/280 | 500907 | 7.7
| 2023-07-03 | 5. Menetes sárgaréz fittingek és nikkelezett | Szűkítő - 5/4"Mx3/4"F; nikkel | IVAR.AC 602 N | 35/280 | 500909 | 7.18
| 2023-07-03 | 5. Menetes sárgaréz fittingek és nikkelezett | Szűkítő - 5/4"Mx1"F; nikkel | IVAR.AC 602 N | 35/280 | 500911 | 5.51
| 2023-07-03 | 5. Menetes sárgaréz fittingek és nikkelezett | Átmenet - menetes csőről szorítógyűrűs csavarzatra - 1/2"FxEK; nikkel | IVAR.RR 4613 N | 50/400 | 500081 | 3.14
| 2023-07-03 | 5. Menetes sárgaréz fittingek és nikkelezett | Átmenet - menetes csőről szorítógyűrűs csavarzatra - 3/4"FxEK; nikkel | IVAR.RR 4613 N | 40/320 | 500175 | 4.08
| 2023-07-03 | 5. Menetes sárgaréz fittingek és nikkelezett | Átmenet - menetes csőről szorítógyűrűs csavarzatra - 1/2"FxM24; nikkel | IVAR.RR 613 N | 50/400 | 500079 | 3.52
| 2023-07-03 | 5. Menetes sárgaréz fittingek és nikkelezett | Átmenet - hollandi anyával - M24xEK; nikkel | IVAR.RR 701 N | 50/400 | 520004 | 5.92
| 2023-07-03 | 5. Menetes sárgaréz fittingek és nikkelezett | Átmenet - hollandi anyával - 1/2"FxEK; nikkel | IVAR.RR 701 N | 30/240 | 500632N | 5.26
| 2023-07-03 | 5. Menetes sárgaréz fittingek és nikkelezett | Átmenet - hollandi anyával - 3/4"FxEK; nikkel | IVAR.RR 701 N | 25/200 | 500624N | 7.07
| 2023-07-03 | 5. Menetes sárgaréz fittingek és nikkelezett | Dugó - 3/8"M; nikkel | IVAR.AC 600 N | 250/2000 | 550085 | 1.67
| 2023-07-03 | 5. Menetes sárgaréz fittingek és nikkelezett | Dugó - 1/2"M; nikkel | IVAR.AC 600 N | 200/1600 | 550086 | 1.57
| 2023-07-03 | 5. Menetes sárgaréz fittingek és nikkelezett | Dugó - 3/4"M; nikkel | IVAR.AC 600 N | 50/400 | 550087 | 2.86
| 2023-07-03 | 5. Menetes sárgaréz fittingek és nikkelezett | Dugó - 1"M; nikkel | IVAR.AC 600 N | 50/400 | 501501 | 2.86
| 2023-07-03 | 5. Menetes sárgaréz fittingek és nikkelezett | Dugó - 5/4"M; nikkel | IVAR.AC 600 N | 35/280 | 500905 | 6.34
| 2023-07-03 | 5. Menetes sárgaréz fittingek és nikkelezett | Dugó EK típusú szerelvényhez; nikkel | IVAR.AC 4601 N | 100/800 | 550090 | 2.68
| 2023-07-03 | 5. Menetes sárgaréz fittingek és nikkelezett | Karmantyú - 1/2"x1/2”; nikkel | IVAR.RF 800 N | 50/400 | 500915 | 3.21
| 2023-07-03 | 5. Menetes sárgaréz fittingek és nikkelezett | Karmantyú - 3/4"x3/4”; nikkel | IVAR.RF 800 N | 35/280 | 500916 | 3.8
| 2023-07-03 | 5. Menetes sárgaréz fittingek és nikkelezett | Karmantyú - 1"x1” nikkel | IVAR.RF 800 N | 25/200 | 500917 | 7.56
| 2023-07-03 | 5. Menetes sárgaréz fittingek és nikkelezett | Karmantyú - 5/4"x5/4”; nikkel | IVAR.RF 800 N | 10/80 | 500918 | 16.44
| 2023-07-03 | 5. Menetes sárgaréz fittingek és nikkelezett | Könyök - 1/2"MxEK; nikkel | IVAR.RR 4711 N | 40/320 | 500118 | 5.33
| 2023-07-03 | 5. Menetes sárgaréz fittingek és nikkelezett | Könyök - 3/4"MxEK; nikkel | IVAR.RR 4711 N | 30/240 | 500194 | 6.97
| 2023-07-03 | 5. Menetes sárgaréz fittingek és nikkelezett | Könyök - EKxEK; nikkel | IVAR.RR 4710 N | 40/320 | 500098 | 5.54
| 2023-07-03 | 5. Menetes sárgaréz fittingek és nikkelezett | Könyök - 1/2"FxEK; nikkel | IVAR.RR 4712N | 40/320 | 500120 | 4.5
| 2023-07-03 | 5. Menetes sárgaréz fittingek és nikkelezett | Könyök - 3/4"FxEK; nikkel | IVAR.RR 4712N | 25/200 | 500196 | 6.8
| 2023-07-03 | 5. Menetes sárgaréz fittingek és nikkelezett | Könyök - 1/2"Fx1/2"F; nikkel | IVAR.RF 810 N | 40/320 | 501107 | 5.02
| 2023-07-03 | 5. Menetes sárgaréz fittingek és nikkelezett | Könyök - 3/4"Fx3/4"F; nikkel | IVAR.RF 810 N | 20/160 | 501307 | 6.31
| 2023-07-03 | 5. Menetes sárgaréz fittingek és nikkelezett | Könyök - 1"Fx1"F; nikkel | IVAR.RF 810 N | 10/80 | 500672 | 12.68
| 2023-07-03 | 5. Menetes sárgaréz fittingek és nikkelezett | Könyök - 1/2"Mx1/2"F; nikkel | IVAR.RF 811 N | 20/320 | 501023 | 4.6
| 2023-07-03 | 5. Menetes sárgaréz fittingek és nikkelezett | Könyök - 3/4"Mx3/4"F; nikkel | IVAR.RF 811 N | 20/160 | 501024 | 6.54
| 2023-07-03 | 5. Menetes sárgaréz fittingek és nikkelezett | Könyök - 1"Mx1"F; nikkel | IVAR.RF 811 N | 10/80 | 501058 | 11.69
| 2023-07-03 | 5. Menetes sárgaréz fittingek és nikkelezett | T-idom - 1/2"FF; nikkel | IVAR.RF 820 N | 25/200 | 501041 | 5.19
| 2023-07-03 | 5. Menetes sárgaréz fittingek és nikkelezett | T-idom - 3/4"FF; nikkel | IVAR.RF 820 N | 15/120 | 501042 | 6.66
| 2023-07-03 | 5. Menetes sárgaréz fittingek és nikkelezett | T-idom - 1"FF; nikkel | IVAR.RF 820 N | 10/80 | 501043 | 13.1
| 2023-07-03 | 5. Menetes sárgaréz fittingek és nikkelezett | T-idom - 3/4"x1/2"x3/4"; nikkel | IVAR.RF 820 N | 10/160 | 501044 | 11
| 2023-07-03 | 5. Menetes sárgaréz fittingek és nikkelezett | T-idom - 1"x1/2"x1"; nikkel | IVAR.RF 820 N | 5/45 | 501045 | 15.5
| 2023-07-03 | 5. Menetes sárgaréz fittingek és nikkelezett | T-idom - 1"x3/4"x1"; nikkel | IVAR.RF 820 N | 5/40 | 501046 | 16.34
| 2023-07-03 | 5. Menetes sárgaréz fittingek és nikkelezett | T -idom - EKxEKxEK; nikkel | IVAR.RR 4720 N | 25/200 | 500136 | 6.38
| 2023-07-03 | 5. Menetes sárgaréz fittingek és nikkelezett | Falikorong - 1/2"FxEK; nikkel | IVAR.RM 4760 | 25/200 | 500594 | 6.45
| 2023-07-03 | 5. Menetes sárgaréz fittingek és nikkelezett | Szorítógyűrű - tömítéssel - 15xEK | IVAR.SK | 1 | 700035 | 1.25
| 2023-07-03 | 5. Menetes sárgaréz fittingek és nikkelezett | Könyök MF 92 - 3/8"x3/8" | IVAR.1561 G | 25 | 1561G000303 | 3.81
| 2023-07-03 | 5. Menetes sárgaréz fittingek és nikkelezett | Könyök MF 92 - 1/2"x1/2" | IVAR.1561 G | 20 | 1561G000404 | 4.18
| 2023-07-03 | 5. Menetes sárgaréz fittingek és nikkelezett | Könyök MF 92 - 3/4"x3/4" | IVAR.1561 G | 12 | 1561G000505 | 5.97
| 2023-07-03 | 5. Menetes sárgaréz fittingek és nikkelezett | Könyök MF 92 - 1"x1" | IVAR.1561 G | 6 | 1561G000606 | 11.22
| 2023-07-03 | 5. Menetes sárgaréz fittingek és nikkelezett | Könyök MF 92 - 5/4"x5/4" | IVAR.1561 G | 8 | 1561G000707 | 15.17
| 2023-07-03 | 5. Menetes sárgaréz fittingek és nikkelezett | Könyök MF 92 - 6/4"x6/4" | IVAR.1561 G | 6 | 1561G000808 | 19.76
| 2023-07-03 | 5. Menetes sárgaréz fittingek és nikkelezett | Könyök MF 92 - 2"x2" | IVAR.1561 G | 6 | 1561G000909 | 31.04
| 2023-07-03 | 5. Menetes sárgaréz fittingek és nikkelezett | Könyök FF 90 - 3/8"x3/8" | IVAR.1560 G | 25 | 1560G000303 | 3.81
| 2023-07-03 | 5. Menetes sárgaréz fittingek és nikkelezett | Könyök FF 90 - 1/2"x1/2" | IVAR.1560 G | 20 | 1560G000404 | 4.18
| 2023-07-03 | 5. Menetes sárgaréz fittingek és nikkelezett | Könyök FF 90 - 3/4"x3/4" | IVAR.1560 G | 12 | 1560G000505 | 5.57
| 2023-07-03 | 5. Menetes sárgaréz fittingek és nikkelezett | Könyök FF 90 - 1"x1" | IVAR.1560 G | 6 | 1560G000606 | 9.31
| 2023-07-03 | 5. Menetes sárgaréz fittingek és nikkelezett | Könyök FF 90 - 5/4"x5/4" | IVAR.1560 G | 8 | 1560G000707 | 13.85
| 2023-07-03 | 5. Menetes sárgaréz fittingek és nikkelezett | Könyök FF 90 - 6/4"x6/4" | IVAR.1560 G | 6 | 1560G000808 | 16.9
| 2023-07-03 | 5. Menetes sárgaréz fittingek és nikkelezett | Könyök FF 90 - 2"x2" | IVAR.1560 G | 6 | 1560G000909 | 26.65
| 2023-07-03 | 5. Menetes sárgaréz fittingek és nikkelezett | Könyök FF 90 - 2 1/2"x2 1/2" | IVAR.1560 G | 1 | 1560G001010 | 105.27
| 2023-07-03 | 5. Menetes sárgaréz fittingek és nikkelezett | Könyök FF 90 - 3"x3" | IVAR.1560 G | 1 | 1560G001111 | 145.77
| 2023-07-03 | 5. Menetes sárgaréz fittingek és nikkelezett | Könyök FF 90 - 4"x4" | IVAR.1560 G | 1 | 1560G001212 | 246.05
| 2023-07-03 | 5. Menetes sárgaréz fittingek és nikkelezett | Karmantyú - 3/8"x3/8" | IVAR.1550 G | 25 | 1550G000303 | 2.16
| 2023-07-03 | 5. Menetes sárgaréz fittingek és nikkelezett | Karmantyú - 1/2"x1/2" | IVAR.1550 G | 30 | 1550G000404 | 3.02
| 2023-07-03 | 5. Menetes sárgaréz fittingek és nikkelezett | Karmantyú - 3/4"x3/4" | IVAR.1550 G | 20 | 1550G000505 | 4.21
| 2023-07-03 | 5. Menetes sárgaréz fittingek és nikkelezett | Karmantyú - 1"x1" | IVAR.1550 G | 12 | 1550G000606 | 6.12
| 2023-07-03 | 5. Menetes sárgaréz fittingek és nikkelezett | Karmantyú - 5/4"x5/4" | IVAR.1550 G | 12 | 1550G000707 | 10.29
| 2023-07-03 | 5. Menetes sárgaréz fittingek és nikkelezett | Karmantyú - 6/4"x6/4" | IVAR.1550 G | 10 | 1550G000808 | 12.9
| 2023-07-03 | 5. Menetes sárgaréz fittingek és nikkelezett | Karmantyú - 2"x2" | IVAR.1550 G | 10 | 1550G000909 | 20.89
| 2023-07-03 | 5. Menetes sárgaréz fittingek és nikkelezett | Karmantyú - 2 1/2"x2 1/2" | IVAR.1550 G | 1 | 1550G001010 | 49.49
| 2023-07-03 | 5. Menetes sárgaréz fittingek és nikkelezett | Karmantyú - 3"x3" | IVAR.1550 G | 1 | 1550G001111 | 79.48
| 2023-07-03 | 5. Menetes sárgaréz fittingek és nikkelezett | Karmantyú - 4"x4" | IVAR.1550 G | 1 | 1550G001212 | 106.29
| 2023-07-03 | 5. Menetes sárgaréz fittingek és nikkelezett | Karmantyú szűkített - 1/2"x3/8" | IVAR.1550 G | 20 | 1550G000403 | 3.8
| 2023-07-03 | 5. Menetes sárgaréz fittingek és nikkelezett | Karmantyú szűkített - 3/4"x1/2" | IVAR.1550 G | 20 | 1550G000504 | 4.62
| 2023-07-03 | 5. Menetes sárgaréz fittingek és nikkelezett | Karmantyú szűkített - 1"x3/4" | IVAR.1550 G | 12 | 1550G000605 | 7.94
| 2023-07-03 | 5. Menetes sárgaréz fittingek és nikkelezett | Karmantyú szűkített - 5/4"x1" | IVAR.1550 G | 8 | 1550G000706 | 11.9
| 2023-07-03 | 5. Menetes sárgaréz fittingek és nikkelezett | T-idom - 3/8"x3/8"x3/8" | IVAR.1570 G | 20 | 1570G030303 | 4.14
| 2023-07-03 | 5. Menetes sárgaréz fittingek és nikkelezett | T-idom - 1/2"x1/2"x1/2" | IVAR.1570 G | 15 | 1570G040404 | 4.74
| 2023-07-03 | 5. Menetes sárgaréz fittingek és nikkelezett | T-idom - 3/4"x3/4"x3/4" | IVAR.1570 G | 12 | 1570G050505 | 6.75
| 2023-07-03 | 5. Menetes sárgaréz fittingek és nikkelezett | T-idom - 1"x1"x1" | IVAR.1570 G | 6 | 1570G060606 | 11.52
| 2023-07-03 | 5. Menetes sárgaréz fittingek és nikkelezett | T-idom - 5/4"x5/4"x5/4" | IVAR.1570 G | 6 | 1570G070707 | 19.47
| 2023-07-03 | 5. Menetes sárgaréz fittingek és nikkelezett | T-idom - 6/4"x6/4"x6/4" | IVAR.1570 G | 5 | 1570G080808 | 24.58
| 2023-07-03 | 5. Menetes sárgaréz fittingek és nikkelezett | T-idom - 2"x2"x2" | IVAR.1570 G | 6 | 1570G090909 | 37.63
| 2023-07-03 | 5. Menetes sárgaréz fittingek és nikkelezett | T-idom - 2 1/2"x2 1/2"x2 1/2" | IVAR.1570 G | 1 | 1570G101010 | 149.03
| 2023-07-03 | 5. Menetes sárgaréz fittingek és nikkelezett | T-idom - 3"x3"x3" | IVAR.1570 G | 1 | 1570G111111 | 178.91
| 2023-07-03 | 5. Menetes sárgaréz fittingek és nikkelezett | T-idom - 4"x4"x4" | IVAR.1570 G | 1 | 1570G121212 | 190.24
| 2023-07-03 | 5. Menetes sárgaréz fittingek és nikkelezett | T-idom szűkített - 3/4"x1/2"x3/4" | IVAR.1570 G | 10 | 1570G050405 | 10.63
| 2023-07-03 | 5. Menetes sárgaréz fittingek és nikkelezett | T-idom szűkített - 1"x1/2"x1" | IVAR.1570 G | 5 | 1570G060406 | 16.52
| 2023-07-03 | 5. Menetes sárgaréz fittingek és nikkelezett | T-idom szűkített - 1"x3/4"x1" | IVAR.1570 G | 5 | 1570G060506 | 14.34
| 2023-07-03 | 5. Menetes sárgaréz fittingek és nikkelezett | Kereszt idom - 1/2" | IVAR.1580 G | 10 | 1580G04040404 | 10.03
| 2023-07-03 | 5. Menetes sárgaréz fittingek és nikkelezett | Kereszt idom - 3/4" | IVAR.1580 G | 10 | 1580G05050505 | 15.89
| 2023-07-03 | 5. Menetes sárgaréz fittingek és nikkelezett | Kereszt idom - 1" | IVAR.1580 G | 5 | 1580G06060606 | 26.82
| 2023-07-03 | 5. Menetes sárgaréz fittingek és nikkelezett | Kereszt idom - 5/4" | IVAR.1580 G | 5 | 1580G07070707 | 93.29
| 2023-07-03 | 5. Menetes sárgaréz fittingek és nikkelezett | Kereszt idom - 6/4" | IVAR.1580 G | 5 | 1580G08080808 | 100.8
| 2023-07-03 | 5. Menetes sárgaréz fittingek és nikkelezett | Kereszt idom - 2" | IVAR.1580 G | 1 | 1580G09090909 | 157.59
| 2023-07-03 | 5. Menetes sárgaréz fittingek és nikkelezett | Közcsavar - 1/4"x1/4" | IVAR.1552 G | 50 | 1552G000202 | 1.45
| 2023-07-03 | 5. Menetes sárgaréz fittingek és nikkelezett | Közcsavar - 3/8"x3/8" | IVAR.1552 G | 40 | 1552G000303 | 1.49
| 2023-07-03 | 5. Menetes sárgaréz fittingek és nikkelezett | Közcsavar - 1/2"x1/2" | IVAR.1552 G | 50 | 1552G000404 | 1.94
| 2023-07-03 | 5. Menetes sárgaréz fittingek és nikkelezett | Közcsavar - 3/4"x3/4" | IVAR.1552 G | 30 | 1552G000505 | 2.61
| 2023-07-03 | 5. Menetes sárgaréz fittingek és nikkelezett | Közcsavar - 1"x1" | IVAR.1552 G | 15 | 1552G000606 | 5
| 2023-07-03 | 5. Menetes sárgaréz fittingek és nikkelezett | Közcsavar - 5/4"x5/4" | IVAR.1552 G | 15 | 1552G000707 | 8.99
| 2023-07-03 | 5. Menetes sárgaréz fittingek és nikkelezett | Közcsavar - 6/4"x6/4" | IVAR.1552 G | 10 | 1552G000808 | 13.5
| 2023-07-03 | 5. Menetes sárgaréz fittingek és nikkelezett | Közcsavar - 2"x2" | IVAR.1552 G | 6 | 1552G000909 | 18.01
| 2023-07-03 | 5. Menetes sárgaréz fittingek és nikkelezett | Közcsavar - 2 1/2"x2 1/2" | IVAR.1552 G | 1 | 1552G001010 | 74.63
| 2023-07-03 | 5. Menetes sárgaréz fittingek és nikkelezett | Közcsavar - 3"x3" | IVAR.1552 G | 1 | 1552G001111 | 106.7
| 2023-07-03 | 5. Menetes sárgaréz fittingek és nikkelezett | Közcsavar - 4"x4" | IVAR.1552 G | 1 | 1552G001212 | 175.27
| 2023-07-03 | 5. Menetes sárgaréz fittingek és nikkelezett | Közcsavar szűkített - 1/2"x3/8" | IVAR.1552 G | 25 | 1552G000403 | 2.57
| 2023-07-03 | 5. Menetes sárgaréz fittingek és nikkelezett | Közcsavar szűkített - 3/4"x1/2" | IVAR.1552 G | 15 | 1552G000504 | 3.21
| 2023-07-03 | 5. Menetes sárgaréz fittingek és nikkelezett | Közcsavar szűkített - 1"x1/2" | IVAR.1552 G | 10 | 1552G000604 | 6
| 2023-07-03 | 5. Menetes sárgaréz fittingek és nikkelezett | Közcsavar szűkített - 1"x3/4" | IVAR.1552 G | 20 | 1552G000605 | 6.19
| 2023-07-03 | 5. Menetes sárgaréz fittingek és nikkelezett | Közcsavar szűkített - 5/4"x1" | IVAR.1552 G | 10 | 1552G000706 | 8.73
| 2023-07-03 | 5. Menetes sárgaréz fittingek és nikkelezett | Közcsavar szűkített - 6/4"x5/4" | IVAR.1552 G | 10 | 1552G000807 | 11.71
| 2023-07-03 | 5. Menetes sárgaréz fittingek és nikkelezett | Közcsavar szűkített - 2"x6/4" | IVAR.1552 G | 6 | 1552G000908 | 23.65
| 2023-07-03 | 5. Menetes sárgaréz fittingek és nikkelezett | Dugó - 3/8" | IVAR.1878 G | 50 | 1878G0003 | 1.42
| 2023-07-03 | 5. Menetes sárgaréz fittingek és nikkelezett | Dugó - 1/2" | IVAR.1878 G | 40 | 1878G0004 | 1.72
| 2023-07-03 | 5. Menetes sárgaréz fittingek és nikkelezett | Dugó - 3/4" | IVAR.1878 G | 20 | 1878G0005 | 2.69
| 2023-07-03 | 5. Menetes sárgaréz fittingek és nikkelezett | Dugó - 1" | IVAR.1878 G | 15 | 1878G0006 | 4.81
| 2023-07-03 | 5. Menetes sárgaréz fittingek és nikkelezett | Dugó - 5/4" | IVAR.1878 G | 10 | 1878G0007 | 7.46
| 2023-07-03 | 5. Menetes sárgaréz fittingek és nikkelezett | Dugó - 6/4" | IVAR.1878 G | 6 | 1878G0008 | 10.18
| 2023-07-03 | 5. Menetes sárgaréz fittingek és nikkelezett | Dugó - 2" | IVAR.1878 G | 5 | 1878G0009 | 16.52
| 2023-07-03 | 5. Menetes sárgaréz fittingek és nikkelezett | Kupak - 3/8" | IVAR.1880 G | 50 | 1880G0003 | 1.29
| 2023-07-03 | 5. Menetes sárgaréz fittingek és nikkelezett | Kupak - 1/2" | IVAR.1880 G | 40 | 1880G0004 | 1.49
| 2023-07-03 | 5. Menetes sárgaréz fittingek és nikkelezett | Kupak - 3/4" | IVAR.1880 G | 20 | 1880G0005 | 2.42
| 2023-07-03 | 5. Menetes sárgaréz fittingek és nikkelezett | Kupak - 1" | IVAR.1880 G | 15 | 1880G0006 | 3.54
| 2023-07-03 | 5. Menetes sárgaréz fittingek és nikkelezett | Kupak - 5/4" | IVAR.1880 G | 10 | 1880G0007 | 7.83
| 2023-07-03 | 5. Menetes sárgaréz fittingek és nikkelezett | Kupak - 6/4" | IVAR.1880 G | 8 | 1880G0008 | 9.62
| 2023-07-03 | 5. Menetes sárgaréz fittingek és nikkelezett | Kupak - 2" | IVAR.1880 G | 6 | 1880G0009 | 14.32
| 2023-07-03 | 5. Menetes sárgaréz fittingek és nikkelezett | Szűkítő - 3/8"x1/4" | IVAR.1581 G | 50 | 1581G000302 | 1.18
| 2023-07-03 | 5. Menetes sárgaréz fittingek és nikkelezett | Szűkítő - 1/2"x1/4" | IVAR.1581 G | 30 | 1581G000402 | 1.98
| 2023-07-03 | 5. Menetes sárgaréz fittingek és nikkelezett | Szűkítő - 1/2"x3/8" | IVAR.1581 G | 50 | 1581G000403 | 1.34
| 2023-07-03 | 5. Menetes sárgaréz fittingek és nikkelezett | Szűkítő - 3/4"x3/8" | IVAR.1581 G | 20 | 1581G000503 | 3.13
| 2023-07-03 | 5. Menetes sárgaréz fittingek és nikkelezett | Szűkítő - 3/4"x1/2" | IVAR.1581 G | 50 | 1581G000504 | 2.5
| 2023-07-03 | 5. Menetes sárgaréz fittingek és nikkelezett | Szűkítő - 1"x1/2" | IVAR.1581 G | 20 | 1581G000604 | 5.71
| 2023-07-03 | 5. Menetes sárgaréz fittingek és nikkelezett | Szűkítő - 1"x3/4" | IVAR.1581 G | 25 | 1581G000605 | 3.72
| 2023-07-03 | 5. Menetes sárgaréz fittingek és nikkelezett | Szűkítő - 5/4"x3/4" | IVAR.1581 G | 10 | 1581G000705 | 7.72
| 2023-07-03 | 5. Menetes sárgaréz fittingek és nikkelezett | Szűkítő - 5/4"x1" | IVAR.1581 G | 15 | 1581G000706 | 6.08
| 2023-07-03 | 5. Menetes sárgaréz fittingek és nikkelezett | Szűkítő - 6/4"x3/4" | IVAR.1581 G | 6 | 1581G000805 | 14.43
| 2023-07-03 | 5. Menetes sárgaréz fittingek és nikkelezett | Szűkítő - 6/4"x1" | IVAR.1581 G | 6 | 1581G000806 | 12.72
| 2023-07-03 | 5. Menetes sárgaréz fittingek és nikkelezett | Szűkítő - 6/4"x5/4" | IVAR.1581 G | 8 | 1581G000807 | 9.4
| 2023-07-03 | 5. Menetes sárgaréz fittingek és nikkelezett | Szűkítő - 2"x5/4" | IVAR.1581 G | 4 | 1581G000907 | 19.17
| 2023-07-03 | 5. Menetes sárgaréz fittingek és nikkelezett | Szűkítő - 2"x6/4" | IVAR.1581 G | 4 | 1581G000908 | 15.63
| 2023-07-03 | 5. Menetes sárgaréz fittingek és nikkelezett | Szűkítő - 2 1/2"x2" | IVAR.1581 G | 4 | 1581G001009 | 32.19
| 2023-07-03 | 5. Menetes sárgaréz fittingek és nikkelezett | Szűkítő - 3"x2" | IVAR.1581 G | 1 | 1581G001109 | 131.02
| 2023-07-03 | 5. Menetes sárgaréz fittingek és nikkelezett | Szűkítő - 3"x2 1/2" | IVAR.1581 G | 1 | 1581G001110 | 92.68
| 2023-07-03 | 5. Menetes sárgaréz fittingek és nikkelezett | Szűkítő - 4"x3" | IVAR.1581 G | 1 | 1581G001211 | 154.93
| 2023-07-03 | 5. Menetes sárgaréz fittingek és nikkelezett | Hosszabító - 12x3/8" | IVAR.1530 G | 30 | 1530G0310 | 1.79
| 2023-07-03 | 5. Menetes sárgaréz fittingek és nikkelezett | Hosszabító - 15x3/8" | IVAR.1530 G | 30 | 1530G0315 | 2.01
| 2023-07-03 | 5. Menetes sárgaréz fittingek és nikkelezett | Hosszabító - 20x3/8" | IVAR.1530 G | 30 | 1530G0320 | 2.35
| 2023-07-03 | 5. Menetes sárgaréz fittingek és nikkelezett | Hosszabító - 30x3/8" | IVAR.1530 G | 20 | 1530G0330 | 2.98
| 2023-07-03 | 5. Menetes sárgaréz fittingek és nikkelezett | Hosszabító - 40x3/8" | IVAR.1530 G | 15 | 1530G0340 | 3.92
| 2023-07-03 | 5. Menetes sárgaréz fittingek és nikkelezett | Hosszabító - 50x3/8" | IVAR.1530 G | 15 | 1530G0350 | 4.48
| 2023-07-03 | 5. Menetes sárgaréz fittingek és nikkelezett | Hosszabító - 12x1/2" | IVAR.1530 G | 25 | 1530G0410 | 1.94
| 2023-07-03 | 5. Menetes sárgaréz fittingek és nikkelezett | Hosszabító - 15x1/2" | IVAR.1530 G | 20 | 1530G0415 | 2.24
| 2023-07-03 | 5. Menetes sárgaréz fittingek és nikkelezett | Hosszabító - 20x1/2" | IVAR.1530 G | 20 | 1530G0420 | 2.61
| 2023-07-03 | 5. Menetes sárgaréz fittingek és nikkelezett | Hosszabító - 25x1/2" | IVAR.1530 G | 15 | 1530G0425 | 3.21
| 2023-07-03 | 5. Menetes sárgaréz fittingek és nikkelezett | Hosszabító - 30x1/2" | IVAR.1530 G | 15 | 1530G0430 | 3.36
| 2023-07-03 | 5. Menetes sárgaréz fittingek és nikkelezett | Hosszabító - 40x1/2" | IVAR.1530 G | 10 | 1530G0440 | 4.14
| 2023-07-03 | 5. Menetes sárgaréz fittingek és nikkelezett | Hosszabító - 50x1/2" | IVAR.1530 G | 10 | 1530G0450 | 4.81
| 2023-07-03 | 5. Menetes sárgaréz fittingek és nikkelezett | Hosszabító - 100x1/2" | IVAR.1530 G | 10 | 1530G04100 | 10.18
| 2023-07-03 | 5. Menetes sárgaréz fittingek és nikkelezett | Hosszabító - 15x3/4" | IVAR.1530 G | 15 | 1530G0515 | 3.8
| 2023-07-03 | 5. Menetes sárgaréz fittingek és nikkelezett | Hosszabító - 20x3/4" | IVAR.1530 G | 10 | 1530G0520 | 4.03
| 2023-07-03 | 5. Menetes sárgaréz fittingek és nikkelezett | Hosszabító - 30x3/4" | IVAR.1530 G | 10 | 1530G0530 | 4.62
| 2023-07-03 | 5. Menetes sárgaréz fittingek és nikkelezett | Hosszabító - 50x3/4" | IVAR.1530 G | 10 | 1530G0550 | 6.38
| 2023-07-03 | 5. Menetes sárgaréz fittingek és nikkelezett | Hosszabító - 20x1" | IVAR.1530 G | 15 | 1530G0620 | 6.3
| 2023-07-03 | 5. Menetes sárgaréz fittingek és nikkelezett | Hosszabító - 30x1" | IVAR.1530 G | 10 | 1530G0630 | 7.98
| 2023-07-03 | 5. Menetes sárgaréz fittingek és nikkelezett | Hosszabító - 50x1" | IVAR.1530 G | 10 | 1530G0650 | 12.05
| 2023-07-03 | 5. Menetes sárgaréz fittingek és nikkelezett | Átmenet külső-belső menet - 3/8"x3/8" | IVAR.1551 G | 40 | 1551G000303 | 1.72
| 2023-07-03 | 5. Menetes sárgaréz fittingek és nikkelezett | Átmenet külső-belső menet - 1/2"x1/2" | IVAR.1551 G | 20 | 1551G000404 | 2.16
| 2023-07-03 | 5. Menetes sárgaréz fittingek és nikkelezett | Átmenet külső-belső menet - 3/4"x3/4" | IVAR.1551 G | 10 | 1551G000505 | 3.21
| 2023-07-03 | 5. Menetes sárgaréz fittingek és nikkelezett | Átmenet külső-belső menet - 1"x1" | IVAR.1551 G | 8 | 1551G000606 | 5.86
| 2023-07-03 | 5. Menetes sárgaréz fittingek és nikkelezett | Szűkített átmenet külső-belső menet - 3/8"x1/2" | IVAR.1551 G | 25 | 1551G000304 | 2.16
| 2023-07-03 | 5. Menetes sárgaréz fittingek és nikkelezett | Szűkített átmenet külső-belső menet - 1/2"x3/4" | IVAR.1551 G | 15 | 1551G000405 | 2.87
| 2023-07-03 | 5. Menetes sárgaréz fittingek és nikkelezett | Szűkített átmenet külső-belső menet - 1/2"x1" | IVAR.1551 G | 10 | 1551G000406 | 5.18
| 2023-07-03 | 5. Menetes sárgaréz fittingek és nikkelezett | Szűkített átmenet külső-belső menet - 3/4"x1" | IVAR.1551 G | 10 | 1551G000506 | 4.89
| 2023-07-03 | 5. Menetes sárgaréz fittingek és nikkelezett | Hosszabító - 60x1/2" | IVAR.1540 G | 15 | 1540G04060 | 4.4
| 2023-07-03 | 5. Menetes sárgaréz fittingek és nikkelezett | Hosszabító - 100x1/2" | IVAR.1540 G | 8 | 1540G04100 | 7.05
| 2023-07-03 | 5. Menetes sárgaréz fittingek és nikkelezett | Hosszabító - 60x3/4" | IVAR.1540 G | 10 | 1540G05060 | 5.82
| 2023-07-03 | 5. Menetes sárgaréz fittingek és nikkelezett | Hosszabító - 100x3/4" | IVAR.1540 G | 6 | 1540G05100 | 9.29
| 2023-07-03 | 5. Menetes sárgaréz fittingek és nikkelezett | Hosszabító - 60x1" | IVAR.1540 G | 10 | 1540G06060 | 9.4
| 2023-07-03 | 5. Menetes sárgaréz fittingek és nikkelezett | Hosszabító - 100x1" | IVAR.1540 G | 6 | 1540G06100 | 14.99
| 2023-07-03 | 5. Menetes sárgaréz fittingek és nikkelezett | Menetes összekötő - 25x3/8" | IVAR.979 G | 50 | 979010025 | 1.57
| 2023-07-03 | 5. Menetes sárgaréz fittingek és nikkelezett | Menetes összekötő - 30x1/2" | IVAR.979 G | 50 | 979015030 | 1.74
| 2023-07-03 | 5. Menetes sárgaréz fittingek és nikkelezett | Menetes összekötő - 30x3/4" | IVAR.979 G | 30 | 979020030 | 3.74
| 2023-07-03 | 5. Menetes sárgaréz fittingek és nikkelezett | Menetes összekötő - 31x1" | IVAR.979 G | 20 | 979025033 | 4.54
| 2023-07-03 | 5. Menetes sárgaréz fittingek és nikkelezett | Végelem - tömlő csatlakoztatásához - 3/8"M; 15 | IVAR.853 G | 30 | 853010015 | 1.94
| 2023-07-03 | 5. Menetes sárgaréz fittingek és nikkelezett | Végelem - tömlő csatlakoztatásához - 1/2"M; 15 | IVAR.853 G | 50 | 853015015 | 2.65
| 2023-07-03 | 5. Menetes sárgaréz fittingek és nikkelezett | Végelem - tömlő csatlakoztatásához - 1/2"M; 20 | IVAR.853 G | 40 | 853015020 | 2.65
| 2023-07-03 | 5. Menetes sárgaréz fittingek és nikkelezett | Végelem - tömlő csatlakoztatásához - 3/4"M; 20 | IVAR.853 G | 25 | 853020020 | 3.21
| 2023-07-03 | 5. Menetes sárgaréz fittingek és nikkelezett | Végelem - tömlő csatlakoztatásához - 3/4"M; 25 | IVAR.853 G | 15 | 853020025 | 4.44
| 2023-07-03 | 5. Menetes sárgaréz fittingek és nikkelezett | Végelem - tömlő csatlakoztatásához - 1"M; 20 | IVAR.853 G | 30 | 853025020 | 4.59
| 2023-07-03 | 5. Menetes sárgaréz fittingek és nikkelezett | Végelem - tömlő csatlakoztatásához - 1"M; 32 | IVAR.853 G | 20 | 853025032 | 6.27
| 2023-07-03 | 5. Menetes sárgaréz fittingek és nikkelezett | Végelem - tömlő csatlakoztatásához - 5/4"M; 40 | IVAR.853 G | 12 | 853032040 | 9.85
| 2023-07-03 | 5. Menetes sárgaréz fittingek és nikkelezett | Végelem - tömlő csatlakoztatásához - 6/4"M; 40 | IVAR.853 G | 12 | 853040040 | 11.04
| 2023-07-03 | 5. Menetes sárgaréz fittingek és nikkelezett | Végelem - tömlő csatlakoztatásához - 6/4"M; 50 | IVAR.853 G | 10 | 853040050 | 15.44
| 2023-07-03 | 5. Menetes sárgaréz fittingek és nikkelezett | Végelem - tömlő csatlakoztatásához - 2"M; 60 | IVAR.853 G | 5 | 853050060 | 26.44
| 2023-07-03 | 5. Menetes sárgaréz fittingek és nikkelezett | Végelem - tömlő csatlakoztatásához - 3/8"F; 10 | IVAR.854 G | 30 | 854010010 | 2.16
| 2023-07-03 | 5. Menetes sárgaréz fittingek és nikkelezett | Végelem - tömlő csatlakoztatásához - 3/8"F; 15 | IVAR.854 G | 30 | 854010015 | 2.16
| 2023-07-03 | 5. Menetes sárgaréz fittingek és nikkelezett | Végelem - tömlő csatlakoztatásához - 1/2"F; 15 | IVAR.854 G | 50 | 854015015 | 2.91
| 2023-07-03 | 5. Menetes sárgaréz fittingek és nikkelezett | Végelem - tömlő csatlakoztatásához - 3/4"F; 20 | IVAR.854 G | 25 | 854020020 | 3.32
| 2023-07-03 | 5. Menetes sárgaréz fittingek és nikkelezett | Végelem - tömlő csatlakoztatásához - 1"F; 25 | IVAR.854 G | 20 | 854025025 | 4.85
| 2023-07-03 | 5. Menetes sárgaréz fittingek és nikkelezett | Végelem - tömlő csatlakoztatásához - 5/4"F; 32 | IVAR.854 G | 15 | 854032032 | 8.58
| 2023-07-03 | 5. Menetes sárgaréz fittingek és nikkelezett | Végelem - tömlő csatlakoztatásához - 6/4"F; 40 | IVAR.854 G | 12 | 854040040 | 10.78
| 2023-07-03 | 5. Menetes sárgaréz fittingek és nikkelezett | Végelem - tömlő csatlakoztatásához - 2"F; 50 | IVAR.854 G | 6 | 854050050 | 23.09
| 2023-07-03 | 5. Menetes sárgaréz fittingek és nikkelezett | Falikorong - 1/2"Fx1/2"F | IVAR.1567 G | 10/100 | 1567G000404 | 10.97
| 2023-07-03 | 5. Menetes sárgaréz fittingek és nikkelezett | Hollandi egyenes - belső menet - 1/2"x1/2" | IVAR.970 G | 10 | 970015015 | 12.76
| 2023-07-03 | 5. Menetes sárgaréz fittingek és nikkelezett | Hollandi egyenes - belső menet - 3/4"x3/4" | IVAR.970 G | 15 | 970020020 | 16.45
| 2023-07-03 | 5. Menetes sárgaréz fittingek és nikkelezett | Hollandi egyenes - belső menet - 1"x1" | IVAR.970 G | 10 | 970025025 | 20.7
|  | 5. Menetes sárgaréz fittingek és nikkelezett | Fűtési hollandi - egyenes - 3/8" | IVAR.SP 603 | 300 | I0603010SP | lásd 4. fejezet
|  | 5. Menetes sárgaréz fittingek és nikkelezett | Fűtési hollandi - egyenes - 1/2" | IVAR.SP 603 | 250 | I0603015SP | lásd 4. fejezet
|  | 5. Menetes sárgaréz fittingek és nikkelezett | Fűtési hollandi - egyenes - 3/4" | IVAR.SP 603 | 150 | I0603020SP | lásd 4. fejezet
|  | 5. Menetes sárgaréz fittingek és nikkelezett | Fűtési hollandi - egyenes - 1" | IVAR.SP 603 | 80 | I0603025SP | lásd 4. fejezet
|  | 5. Menetes sárgaréz fittingek és nikkelezett | Fűtési hollandi - egyenes - 5/4" | IVAR.SP 603 | 50 | I0603032SP | lásd 4. fejezet
|  | 5. Menetes sárgaréz fittingek és nikkelezett | Fűtési hollandi - egyenes - 6/4" | IVAR.SP 603 | 50 | I0603040SP | lásd 4. fejezet
|  | 5. Menetes sárgaréz fittingek és nikkelezett | Fűtési hollandi - egyenes - 2" | IVAR.SP 603 | 25 | I0603050SP | lásd 4. fejezet
|  | 5. Menetes sárgaréz fittingek és nikkelezett | Fűtési hollandi - sarok - 3/8" | IVAR.SP 604 | 300 | I0604010SP | lásd 4. fejezet
|  | 5. Menetes sárgaréz fittingek és nikkelezett | Fűtési hollandi - sarok - 1/2" | IVAR.SP 604 | 200 | I0604015SP | lásd 4. fejezet
|  | 5. Menetes sárgaréz fittingek és nikkelezett | Fűtési hollandi - sarok - 3/4" | IVAR.SP 604 | 100 | I0604020SP | lásd 4. fejezet
|  | 5. Menetes sárgaréz fittingek és nikkelezett | Fűtési hollandi - sarok - 1" | IVAR.SP 604 | 50 | I0604025SP | lásd 4. fejezet
|  | 5. Menetes sárgaréz fittingek és nikkelezett | Fűtési hollandi - sarok - 5/4" | IVAR.SP 604 | 50 | I0604032SP | lásd 4. fejezet
|  | 5. Menetes sárgaréz fittingek és nikkelezett | Fűtési hollandi - sarok - 6/4" | IVAR.SP 604 | 25 | I0604040SP | lásd 4. fejezet
|  | 5. Menetes sárgaréz fittingek és nikkelezett | Fűtési hollandi - sarok - 2" | IVAR.SP 604 | 13 | I0604050SP | lásd 4. fejezet
| 2023-07-03 | 5. Menetes sárgaréz fittingek és nikkelezett | Egyenes csatlakozó - cső/belső menet - 20x1/2"; PE/külső menet | FIV.07710 | 40 | I07710012 | 6.07
| 2023-07-03 | 5. Menetes sárgaréz fittingek és nikkelezett | Egyenes csatlakozó - cső/belső menet - 25x3/4"; PE/külső menet | FIV.07710 | 20 | I07710034 | 8.43
| 2023-07-03 | 5. Menetes sárgaréz fittingek és nikkelezett | Egyenes csatlakozó - cső/belső menet - 32x1"; PE/külső menet | FIV.07710 | 15 | I07710100 | 13.13
| 2023-07-03 | 5. Menetes sárgaréz fittingek és nikkelezett | Egyenes csatlakozó - cső/belső menet - 40x5/4"; PE/külső menet | FIV.07710 | 8 | I07710114 | 22.46
| 2023-07-03 | 5. Menetes sárgaréz fittingek és nikkelezett | Egyenes csatlakozó - cső/belső menet - 50x6/4"; PE/külső menet | FIV.07710 | 10 | I07710112 | 33.09
| 2023-07-03 | 5. Menetes sárgaréz fittingek és nikkelezett | Egyenes csatlakozó - cső/belső menet - 63x2"; PE/külső menet | FIV.07710 | 6 | I07710200 | 50.61
| 2023-07-03 | 5. Menetes sárgaréz fittingek és nikkelezett | Egyenes csatlakozó - cső/külső menet - 20x1/2"; PE/belső menet | FIV.07711 | 40 | I07711012 | 6.03
| 2023-07-03 | 5. Menetes sárgaréz fittingek és nikkelezett | Egyenes csatlakozó - cső/külső menet - 25x3/4"; PE/belső menet | FIV.07711 | 20 | I07711034 | 8.43
| 2023-07-03 | 5. Menetes sárgaréz fittingek és nikkelezett | Egyenes csatlakozó - cső/külső menet - 32x1"; PE/belső menet | FIV.07711 | 15 | I07711100 | 13.24
| 2023-07-03 | 5. Menetes sárgaréz fittingek és nikkelezett | Egyenes csatlakozó - cső/külső menet - 40x5/4"; PE/belső menet | FIV.07711 | 8 | I07711114 | 23.14
| 2023-07-03 | 5. Menetes sárgaréz fittingek és nikkelezett | Egyenes csatlakozó - cső/külső menet - 50x6/4"; PE/belső menet | FIV.07711 | 10 | I07711112 | 32.09
| 2023-07-03 | 5. Menetes sárgaréz fittingek és nikkelezett | Egyenes csatlakozó - cső/külső menet - 63x2"; PE/belső menet | FIV.07711 | 6 | I07711200 | 50.2
| 2023-07-03 | 5. Menetes sárgaréz fittingek és nikkelezett | Csatlakozó - cső/cső - 20x20; PE | FIV.07712 | 25 | I07712012 | 10.15
| 2023-07-03 | 5. Menetes sárgaréz fittingek és nikkelezett | Csatlakozó - cső/cső - 25x25; PE | FIV.07712 | 15 | I07712034 | 14.02
| 2023-07-03 | 5. Menetes sárgaréz fittingek és nikkelezett | Csatlakozó - cső/cső - 32x32; PE | FIV.07712 | 10 | I07712100 | 21.64
| 2023-07-03 | 5. Menetes sárgaréz fittingek és nikkelezett | Csatlakozó - cső/cső - 40x40; PE | FIV.07712 | 5 | I07712114 | 34.8
| 2023-07-03 | 5. Menetes sárgaréz fittingek és nikkelezett | Csatlakozó - cső/cső - 50x50; PE | FIV.07712 | 6 | I07712112 | 51.09
| 2023-07-03 | 5. Menetes sárgaréz fittingek és nikkelezett | Csatlakozó - cső/cső - 63x63; PE | FIV.07712 | 4 | I07712200 | 83.15
| 2023-07-03 | 5. Menetes sárgaréz fittingek és nikkelezett | T-idom - cső/cső/cső - 20x20x20; PE | FIV.07704 | 12 | I07704012 | 16.25
| 2023-07-03 | 5. Menetes sárgaréz fittingek és nikkelezett | T-idom - cső/cső/cső - 25x25x25; PE | FIV.07704 | 8 | I07704034 | 22.6
| 2023-07-03 | 5. Menetes sárgaréz fittingek és nikkelezett | T-idom - cső/cső/cső - 32x32x32; PE | FIV.07704 | 4 | I07704100 | 33.36
| 2023-07-03 | 5. Menetes sárgaréz fittingek és nikkelezett | T-idom - cső/cső/cső - 40x40x40; PE | FIV.07704 | 3 | I07704114 | 50.57
| 2023-07-03 | 5. Menetes sárgaréz fittingek és nikkelezett | T-idom - cső/cső/cső - 50x50x50; PE | FIV.07704 | 2 | I07704112 | 75.3
| 2023-07-03 | 5. Menetes sárgaréz fittingek és nikkelezett | T-idom - cső/cső/cső - 63x63x63; PE | FIV.07704 | 2 | I07704200 | 132.8
| 2023-07-03 | 5. Menetes sárgaréz fittingek és nikkelezett | T-idom - cső/belső menet/cső - 20x1/2"x20; PE/külső menet/PE | FIV.07703 | 18 | I07703012 | 12.1
| 2023-07-03 | 5. Menetes sárgaréz fittingek és nikkelezett | T-idom - cső/belső menet/cső - 25x3/4"x25; PE/külső menet/PE | FIV.07703 | 10 | I07703034 | 17.35
| 2023-07-03 | 5. Menetes sárgaréz fittingek és nikkelezett | T-idom - cső/belső menet/cső - 32x1"x32; PE/külső menet/PE | FIV.07703 | 6 | I07703100 | 26.23
| 2023-07-03 | 5. Menetes sárgaréz fittingek és nikkelezett | T-idom - cső/belső menet/cső - 40x5/4"x40; PE/külső menet/PE | FIV.07703 | 4 | I07703114 | 43.37
| 2023-07-03 | 5. Menetes sárgaréz fittingek és nikkelezett | T-idom - cső/belső menet/cső - 50x6/4"x50; PE/külső menet/PE | FIV.07703 | 4 | I07703112 | 68.75
| 2023-07-03 | 5. Menetes sárgaréz fittingek és nikkelezett | T-idom - cső/belső menet/cső - 63x2"x63; PE/külső menet/PE | FIV.07703 | 2 | I07703200 | 111.44
| 2023-07-03 | 5. Menetes sárgaréz fittingek és nikkelezett | Könyök - cső/belső menet- 20x1/2"; PE/külső menet | FIV.07700 | 30 | I07700012 | 7.92
| 2023-07-03 | 5. Menetes sárgaréz fittingek és nikkelezett | Könyök - cső/belső menet- 25x3/4"; PE/külső menet | FIV.07700 | 18 | I07700034 | 11.11
| 2023-07-03 | 5. Menetes sárgaréz fittingek és nikkelezett | Könyök - cső/belső menet- 32x1"; PE/külső menet | FIV.07700 | 10 | I07700100 | 17.56
| 2023-07-03 | 5. Menetes sárgaréz fittingek és nikkelezett | Könyök - cső/belső menet- 40x5/4"; PE/külső menet | FIV.07700 | 5 | I07700114 | 27.36
| 2023-07-03 | 5. Menetes sárgaréz fittingek és nikkelezett | Könyök - cső/belső menet- 50x6/4"; PE/külső menet | FIV.07700 | 6 | I07700112 | 45.36
| 2023-07-03 | 5. Menetes sárgaréz fittingek és nikkelezett | Könyök - cső/belső menet- 63x2"; PE/külső menet | FIV.07700 | 3 | I07700200 | 79.79
| 2023-07-03 | 5. Menetes sárgaréz fittingek és nikkelezett | Könyök - cső/külső menet- 20x1/2"; PE/belső menet | FIV.07701 | 30 | I07701012 | 8.02
| 2023-07-03 | 5. Menetes sárgaréz fittingek és nikkelezett | Könyök - cső/külső menet- 25x3/4"; PE/belső menet | FIV.07701 | 18 | I07701034 | 11.76
| 2023-07-03 | 5. Menetes sárgaréz fittingek és nikkelezett | Könyök - cső/külső menet- 32x1"; PE/belső menet | FIV.07701 | 10 | I07701100 | 18.89
| 2023-07-03 | 5. Menetes sárgaréz fittingek és nikkelezett | Könyök - cső/külső menet- 40x5/4"; PE/belső menet | FIV.07701 | 5 | I07701114 | 28.15
| 2023-07-03 | 5. Menetes sárgaréz fittingek és nikkelezett | Könyök - cső/külső menet- 50x6/4"; PE/belső menet | FIV.07701 | 6 | I07701112 | 45.71
| 2023-07-03 | 5. Menetes sárgaréz fittingek és nikkelezett | Könyök - cső/külső menet- 63x2"; PE/belső menet | FIV.07701 | 4 | I07701200 | 81.95
| 2023-07-03 | 5. Menetes sárgaréz fittingek és nikkelezett | Könyök - cső/cső - 20x20; PE | FIV.07702 | 20 | I07702012 | 11.62
| 2023-07-03 | 5. Menetes sárgaréz fittingek és nikkelezett | Könyök - cső/cső - 25x25; PE | FIV.07702 | 10 | I07702034 | 16.9
| 2023-07-03 | 5. Menetes sárgaréz fittingek és nikkelezett | Könyök - cső/cső - 32x32; PE | FIV.07702 | 8 | I07702100 | 26.02
| 2023-07-03 | 5. Menetes sárgaréz fittingek és nikkelezett | Könyök - cső/cső - 40x40; PE | FIV.07702 | 3 | I07702114 | 41.9
| 2023-07-03 | 5. Menetes sárgaréz fittingek és nikkelezett | Könyök - cső/cső - 50x50; PE | FIV.07702 | 4 | I07702112 | 61
| 2023-07-03 | 5. Menetes sárgaréz fittingek és nikkelezett | Könyök - cső/cső - 63x63; PE | FIV.07702 | 2 | I07702200 | 103.58
| 2023-07-03 | 5. Menetes sárgaréz fittingek és nikkelezett | Falikorong - 20x1/2"; PE | FIV.07709 | 20 | I07709012 | 10.08
| 2023-07-03 | 5. Menetes sárgaréz fittingek és nikkelezett | Falikorong - 25x3/4"; PE | FIV.07709 | 12 | I07709034 | 15.5
| 2023-07-03 | 5. Menetes sárgaréz fittingek és nikkelezett | Tok - 20 | FIV.07005 | 25 | I07005012 | 1.48
| 2023-07-03 | 5. Menetes sárgaréz fittingek és nikkelezett | Tok - 25 | FIV.07005 | 50 | I07005034 | 2.54
| 2023-07-03 | 5. Menetes sárgaréz fittingek és nikkelezett | Tok - 32 | FIV.07005 | 25 | I07005100 | 4.11
| 2023-07-03 | 5. Menetes sárgaréz fittingek és nikkelezett | Tok - 40 | FIV.07005 | 15 | I07005114 | 14.71
| 2023-07-03 | 5. Menetes sárgaréz fittingek és nikkelezett | Tok - 50 | FIV.07005 | 10 | I07005112 | 12.69
| 2023-07-03 | 5. Menetes sárgaréz fittingek és nikkelezett | Tok - 63 | FIV.07005 | 4 | I07005200 | 23.52
| 2023-07-03 | 6. Osztók és tartozékok | Szekrény osztóhoz falba épített P-KLASIK 1 - 450mm | IVAR.P-KLASIK 1 | 1 | I003010 | 121.09
| 2023-07-03 | 6. Osztók és tartozékok | Szekrény osztóhoz falba épített P-KLASIK 2 - 530mm | IVAR.P-KLASIK 2 | 1 | I003020 | 132.38
| 2023-07-03 | 6. Osztók és tartozékok | Szekrény osztóhoz falba épített P-KLASIK 3 - 830mm | IVAR.P-KLASIK 3 | 1 | I003040 | 154.27
| 2023-07-03 | 6. Osztók és tartozékok | Szekrény osztóhoz falba épített P-KLASIK 4 - 1030mm | IVAR.P-KLASIK 4 | 1 | I003050 | 188.32
| 2023-07-03 | 6. Osztók és tartozékok | Szekrény osztóhoz falba épített P-KLASIK 5 - 1200mm | IVAR.P-KLASIK 5 | 1 | I003060 | 229.32
| 2023-07-03 | 6. Osztók és tartozékok | Szekrény osztóhoz falba épített P-MAX 1 - 450mm | IVAR.P-MAX 1 | 1 | I004010 | 140.37
| 2023-07-03 | 6. Osztók és tartozékok | Szekrény osztóhoz falba épített P-MAX 2 - 530mm | IVAR.P-MAX 2 | 1 | I004020 | 158.78
| 2023-07-03 | 6. Osztók és tartozékok | Szekrény osztóhoz falba épített P-MAX 3 - 830mm | IVAR.P-MAX 3 | 1 | I004040 | 185.71
| 2023-07-03 | 6. Osztók és tartozékok | Szekrény osztóhoz falba épített P-MAX 4 - 1030mm | IVAR.P-MAX 4 | 1 | I004050 | 214.38
| 2023-07-03 | 6. Osztók és tartozékok | Szekrény osztóhoz falba épített P-MAX 5 - 1200mm | IVAR.P-MAX 5 | 1 | I004060 | 244.78
| 2023-07-03 | 6. Osztók és tartozékok | Szekrény osztóhoz falon kívüli N-KLASIK 1 - 450mm | IVAR.N-KLASIK 1 | 1 | I002010 | 115.7
| 2023-07-03 | 6. Osztók és tartozékok | Szekrény osztóhoz falon kívüli N-KLASIK 2 - 530mm | IVAR.N-KLASIK 2 | 1 | I002020 | 122.82
| 2023-07-03 | 6. Osztók és tartozékok | Szekrény osztóhoz falon kívüli N-KLASIK 3 - 830mm | IVAR.N-KLASIK 3 | 1 | I002040 | 156.7
| 2023-07-03 | 6. Osztók és tartozékok | Szekrény osztóhoz falon kívüli N-KLASIK 4 - 1030mm | IVAR.N-KLASIK 4 | 1 | I002050 | 182.24
| 2023-07-03 | 6. Osztók és tartozékok | Szekrény osztóhoz falba kívüli N-KLASIK 5 - 1200mm | IVAR.N-KLASIK 5 | 1 | I002060 | 224.1
| 2023-07-03 | 6. Osztók és tartozékok | Szekrény osztóhoz falon kívüli N-MAX 1 - 450mm | IVAR.N-MAX 1 | 1 | I001010 | 142.45
| 2023-07-03 | 6. Osztók és tartozékok | Szekrény osztóhoz falon kívüli N-MAX 2 - 530mm | IVAR.N-MAX 2 | 1 | I001020 | 148.36
| 2023-07-03 | 6. Osztók és tartozékok | Szekrény osztóhoz falon kívüli N-MAX 3 - 830mm | IVAR.N-MAX 3 | 1 | I001040 | 179.63
| 2023-07-03 | 6. Osztók és tartozékok | Szekrény osztóhoz falon kívüli N-MAX 4 - 1030mm | IVAR.N-MAX 4 | 1 | I001050 | 218.02
| 2023-07-03 | 6. Osztók és tartozékok | Szekrény osztóhoz falon kívüli N-MAX 5 - 1200mm | IVAR.N-MAX 5 | 1 | I001060 | 235.4
| 2023-07-03 | 6. Osztók és tartozékok | Osztó - EK kimenetekkel - 3/4"xEK; 2körös; nikkel | IVAR.CS 200 N | 1 | 501705N | 15.37
| 2023-07-03 | 6. Osztók és tartozékok | Osztó - EK kimenetekkel - 3/4"xEK; 3körös; nikkel | IVAR.CS 200 N | 1 | 501707N | 18.49
| 2023-07-03 | 6. Osztók és tartozékok | Osztó - EK kimenetekkel - 3/4"xEK; 4körös; nikkel | IVAR.CS 200 N | 1 | 501709N | 23.85
| 2023-07-03 | 6. Osztók és tartozékok | Osztó - EK kimenetekkel - 1"xEK; 2körös; nikkel | IVAR.CS 200 N | 1 | 501685N | 17.41
| 2023-07-03 | 6. Osztók és tartozékok | Osztó - EK kimenetekkel - 1"xEK; 3körös; nikkel | IVAR.CS 200 N | 1 | 501687N | 21.65
| 2023-07-03 | 6. Osztók és tartozékok | Osztó - EK kimenetekkel - 1"xEK; 4körös; nikkel | IVAR.CS 200 N | 1 | 501689N | 27.61
| 2023-07-03 | 6. Osztók és tartozékok | Osztó - elzárószelepekkel - 3/4"xEK; 2körös; nikkel | IVAR.CI 490 N | 1 | 507300N | 24.84
| 2023-07-03 | 6. Osztók és tartozékok | Osztó - elzárószelepekkel - 3/4"xEK; 3körös; nikkel | IVAR.CI 490 N | 1 | 507301N | 33.71
| 2023-07-03 | 6. Osztók és tartozékok | Osztó - elzárószelepekkel - 3/4"xEK; 4körös; nikkel | IVAR.CI 490 N | 1 | 507302N | 42.89
| 2023-07-03 | 6. Osztók és tartozékok | Osztó - elzárószelepekkel - 1"xEK; 2körös; nikkel | IVAR.CI 490 N | 1 | 507320N | 27.49
| 2023-07-03 | 6. Osztók és tartozékok | Osztó - elzárószelepekkel - 1"xEK; 3körös; nikkel | IVAR.CI 490 N | 1 | 507321N | 37.6
| 2023-07-03 | 6. Osztók és tartozékok | Osztó - elzárószelepekkel - 1"xEK; 4körös; nikkel | IVAR.CI 490 N | 1 | 507322N | 46.78
| 2023-07-03 | 6. Osztók és tartozékok | Osztó - golyóscsapokkal - 3/4"xEK; 2körös; nikkel | IVAR.KIT CS 200 N | 1 | KIT501705N | 35.3
| 2023-07-03 | 6. Osztók és tartozékok | Osztó - golyóscsapokkal - 3/4"xEK; 3körös; nikkel | IVAR.KIT CS 200 N | 1 | KIT501707N | 48.54
| 2023-07-03 | 6. Osztók és tartozékok | Osztó - golyóscsapokkal - 3/4"xEK; 4körös; nikkel | IVAR.KIT CS 200 N | 1 | KIT501709N | 63.94
| 2023-07-03 | 6. Osztók és tartozékok | Osztó - golyóscsapokkal - 1"xEK; 2körös; nikkel | IVAR.KIT CS 200 N | 1 | KIT501685N | 37.28
| 2023-07-03 | 6. Osztók és tartozékok | Osztó - golyóscsapokkal - 1"xEK; 3körös; nikkel | IVAR.KIT CS 200 N | 1 | KIT501687N | 51.6
| 2023-07-03 | 6. Osztók és tartozékok | Osztó - golyóscsapokkal - 1"xEK; 4körös; nikkel | IVAR.KIT CS 200 N | 1 | KIT501689N | 67.58
| 2023-07-03 | 6. Osztók és tartozékok | Osztó - üres test - 1"x1/2"; 2körös; nikkel | IVAR.CS 501 N | 1 | 501750N | 21.3
| 2023-07-03 | 6. Osztók és tartozékok | Osztó - üres test - 1"x1/2"; 3körös; nikkel | IVAR.CS 501 N | 1 | 501751N | 29.72
| 2023-07-03 | 6. Osztók és tartozékok | Osztó - üres test - 1"x1/2"; 4körös; nikkel | IVAR.CS 501 N | 1 | 501752N | 38.03
| 2023-07-03 | 6. Osztók és tartozékok | Osztó - üres test - 1"x1/2"; 5körös; nikkel | IVAR.CS 501 N | 1 | 501753N | 46.5
| 2023-07-03 | 6. Osztók és tartozékok | Osztó - üres test - 1"x1/2"; 6körös; nikkel | IVAR.CS 501 N | 1 | 501754N | 54.81
| 2023-07-03 | 6. Osztók és tartozékok | Osztó - üres test - 1"x1/2"; 7körös; nikkel | IVAR.CS 501 N | 1 | 501755N | 63.16
| 2023-07-03 | 6. Osztók és tartozékok | Osztó - üres test - 1"x1/2"; 8körös; nikkel | IVAR.CS 501 N | 1 | 501756N | 71.66
| 2023-07-03 | 6. Osztók és tartozékok | Osztó - üres test - 1"x1/2"; 9körös; nikkel | IVAR.CS 501 N | 1 | 501757N | 80.05
| 2023-07-03 | 6. Osztók és tartozékok | Osztó - üres test - 1"x1/2"; 10körös; nikkel | IVAR.CS 501 N | 1 | 501758N | 88.51
| 2023-07-03 | 6. Osztók és tartozékok | Osztó - üres test - 5/4"x1/2"; 2körös; nikkel | IVAR.CS 501 N | 1 | 400362N | 31.23
| 2023-07-03 | 6. Osztók és tartozékok | Osztó - üres test - 5/4"x1/2"; 3körös; nikkel | IVAR.CS 501 N | 1 | 400363N | 43.6
| 2023-07-03 | 6. Osztók és tartozékok | Osztó - üres test - 5/4"x1/2"; 4körös; nikkel | IVAR.CS 501 N | 1 | 400364N | 55.93
| 2023-07-03 | 6. Osztók és tartozékok | Osztó - üres test - 5/4"x1/2"; 5körös; nikkel | IVAR.CS 501 N | 1 | 400365N | 68.34
| 2023-07-03 | 6. Osztók és tartozékok | Osztó - üres test - 5/4"x1/2"; 6körös; nikkel | IVAR.CS 501 N | 1 | 400366N | 80.67
| 2023-07-03 | 6. Osztók és tartozékok | Osztó - üres test - 5/4"x1/2"; 7körös; nikkel | IVAR.CS 501 N | 1 | 400367N | 92.92
| 2023-07-03 | 6. Osztók és tartozékok | Osztó - üres test - 5/4"x1/2"; 8körös; nikkel | IVAR.CS 501 N | 1 | 400368N | 105.36
| 2023-07-03 | 6. Osztók és tartozékok | Osztó - üres test - 5/4"x1/2"; 9körös; nikkel | IVAR.CS 501 N | 1 | 400369N | 117.73
| 2023-07-03 | 6. Osztók és tartozékok | Osztó - üres test - 5/4"x1/2"; 10körös; nikkel | IVAR.CS 501 N | 1 | 400370N | 130.1
| 2023-07-03 | 6. Osztók és tartozékok | Osztó - üres test - 5/4"x1/2"; 11körös; nikkel | IVAR.CS 501 N | 1 | 400371N | 142.47
| 2023-07-03 | 6. Osztók és tartozékok | Osztó - üres test - 5/4"x1/2"; 12körös; nikkel | IVAR.CS 501 N | 1 | 400372N | 154.72
| 2023-07-03 | 6. Osztók és tartozékok | Osztó - EK kimenetekkel - 1"xEK; 2körös; nikkel | IVAR.CS 501 NK | 1 | 400392N | 29.45
| 2023-07-03 | 6. Osztók és tartozékok | Osztó - EK kimenetekkel - 1"xEK; 3körös; nikkel | IVAR.CS 501 NK | 1 | 400393N | 41.82
| 2023-07-03 | 6. Osztók és tartozékok | Osztó - EK kimenetekkel - 1"xEK; 4körös; nikkel | IVAR.CS 501 NK | 1 | 400394N | 54.23
| 2023-07-03 | 6. Osztók és tartozékok | Osztó - EK kimenetekkel - 1"xEK; 5körös; nikkel | IVAR.CS 501 NK | 1 | 400395N | 66.6
| 2023-07-03 | 6. Osztók és tartozékok | Osztó - EK kimenetekkel - 1"xEK; 6körös; nikkel | IVAR.CS 501 NK | 1 | 400396N | 78.93
| 2023-07-03 | 6. Osztók és tartozékok | Osztó - EK kimenetekkel - 1"xEK; 7körös; nikkel | IVAR.CS 501 NK | 1 | 400397N | 91.22
| 2023-07-03 | 6. Osztók és tartozékok | Osztó - EK kimenetekkel - 1"xEK; 8körös; nikkel | IVAR.CS 501 NK | 1 | 400398N | 103.63
| 2023-07-03 | 6. Osztók és tartozékok | Osztó - EK kimenetekkel - 1"xEK; 9körös; nikkel | IVAR.CS 501 NK | 1 | 400399N | 115.99
| 2023-07-03 | 6. Osztók és tartozékok | Osztó - EK kimenetekkel - 1"xEK; 10körös; nikkel | IVAR.CS 501 NK | 1 | 400400N | 128.36
| 2023-07-03 | 6. Osztók és tartozékok | Osztó - EK kimenetekkel - 5/4"xEK; 2körös; nikkel | IVAR.CS 501 NK | 1 | 400492N | 29.86
| 2023-07-03 | 6. Osztók és tartozékok | Osztó - EK kimenetekkel - 5/4"xEK; 3körös; nikkel | IVAR.CS 501 NK | 1 | 400493N | 42.24
| 2023-07-03 | 6. Osztók és tartozékok | Osztó - EK kimenetekkel - 5/4"xEK; 4körös; nikkel | IVAR.CS 501 NK | 1 | 400494N | 54.62
| 2023-07-03 | 6. Osztók és tartozékok | Osztó - EK kimenetekkel - 5/4"xEK; 5körös; nikkel | IVAR.CS 501 NK | 1 | 400495N | 66.96
| 2023-07-03 | 6. Osztók és tartozékok | Osztó - EK kimenetekkel - 5/4"xEK; 6körös; nikkel | IVAR.CS 501 NK | 1 | 400496N | 79.31
| 2023-07-03 | 6. Osztók és tartozékok | Osztó - EK kimenetekkel - 5/4"xEK; 7körös; nikkel | IVAR.CS 501 NK | 1 | 400497N | 91.62
| 2023-07-03 | 6. Osztók és tartozékok | Osztó - EK kimenetekkel - 5/4"xEK; 8körös; nikkel | IVAR.CS 501 NK | 1 | 400498N | 104.03
| 2023-07-03 | 6. Osztók és tartozékok | Osztó - EK kimenetekkel - 5/4"xEK; 9körös; nikkel | IVAR.CS 501 NK | 1 | 400499N | 116.41
| 2023-07-03 | 6. Osztók és tartozékok | Osztó - EK kimenetekkel - 5/4"xEK; 10körös; nikkel | IVAR.CS 501 NK | 1 | 400500N | 128.72
| 2023-07-03 | 6. Osztók és tartozékok | Osztó - EK kimenetekkel - 5/4"xEK; 11körös; nikkel | IVAR.CS 501 NK | 1 | 400501N | 141.13
| 2023-07-03 | 6. Osztók és tartozékok | Osztó - EK kimenetekkel - 5/4"xEK; 12körös; nikkel | IVAR.CS 501 NK | 1 | 400502N | 153.47
| 2023-07-03 | 6. Osztók és tartozékok | Osztó/gyűjtő egység - szekrény nélkül - 1xEK; 2körös; nikkel | IVAR.CS 501 NS | 1 | 551760N | 133
| 2023-07-03 | 6. Osztók és tartozékok | Osztó/gyűjtő egység - szekrény nélkül - 1xEK; 3körös; nikkel | IVAR.CS 501 NS | 1 | 551761N | 152.14
| 2023-07-03 | 6. Osztók és tartozékok | Osztó/gyűjtő egység - szekrény nélkül - 1xEK; 4körös; nikkel | IVAR.CS 501 NS | 1 | 551762N | 172.78
| 2023-07-03 | 6. Osztók és tartozékok | Osztó/gyűjtő egység - szekrény nélkül - 1xEK; 5körös; nikkel | IVAR.CS 501 NS | 1 | 551763N | 195.99
| 2023-07-03 | 6. Osztók és tartozékok | Osztó/gyűjtő egység - szekrény nélkül - 1xEK; 6körös; nikkel | IVAR.CS 501 NS | 1 | 551764N | 216.63
| 2023-07-03 | 6. Osztók és tartozékok | Osztó/gyűjtő egység - szekrény nélkül - 1xEK; 7körös; nikkel | IVAR.CS 501 NS | 1 | 551765N | 237.68
| 2023-07-03 | 6. Osztók és tartozékok | Osztó/gyűjtő egység - szekrény nélkül - 1xEK; 8körös; nikkel | IVAR.CS 501 NS | 1 | 551766N | 258.67
| 2023-07-03 | 6. Osztók és tartozékok | Osztó/gyűjtő egység - szekrény nélkül - 1xEK; 9körös; nikkel | IVAR.CS 501 NS | 1 | 551767N | 281.09
| 2023-07-03 | 6. Osztók és tartozékok | Osztó/gyűjtő egység - szekrény nélkül - 1xEK; 10körös; nikkel | IVAR.CS 501 NS | 1 | 551768N | 302.01
| 2023-07-03 | 6. Osztók és tartozékok | Osztó/gyűjtő egység - szekrény nélkül - 5/4"xEK; 2körös; nikkel | IVAR.CS 501 NS | 1 | 401362N | 223.56
| 2023-07-03 | 6. Osztók és tartozékok | Osztó/gyűjtő egység - szekrény nélkül - 5/4"xEK; 3körös; nikkel | IVAR.CS 501 NS | 1 | 401363N | 249.68
| 2023-07-03 | 6. Osztók és tartozékok | Osztó/gyűjtő egység - szekrény nélkül - 5/4"xEK; 4körös; nikkel | IVAR.CS 501 NS | 1 | 401364N | 277.46
| 2023-07-03 | 6. Osztók és tartozékok | Osztó/gyűjtő egység - szekrény nélkül - 5/4"xEK; 5körös; nikkel | IVAR.CS 501 NS | 1 | 401365N | 307.67
| 2023-07-03 | 6. Osztók és tartozékok | Osztó/gyűjtő egység - szekrény nélkül - 5/4"xEK; 6körös; nikkel | IVAR.CS 501 NS | 1 | 401366N | 335.44
| 2023-07-03 | 6. Osztók és tartozékok | Osztó/gyűjtő egység - szekrény nélkül - 5/4"xEK; 7körös; nikkel | IVAR.CS 501 NS | 1 | 401367N | 363.42
| 2023-07-03 | 6. Osztók és tartozékok | Osztó/gyűjtő egység - szekrény nélkül - 5/4"xEK; 8körös; nikkel | IVAR.CS 501 NS | 1 | 401368N | 391.4
| 2023-07-03 | 6. Osztók és tartozékok | Osztó/gyűjtő egység - szekrény nélkül - 5/4"xEK; 9körös; nikkel | IVAR.CS 501 NS | 1 | 401369N | 420.88
| 2023-07-03 | 6. Osztók és tartozékok | Osztó/gyűjtő egység - szekrény nélkül - 5/4"xEK; 10körös; nikkel | IVAR.CS 501 NS | 1 | 401370N | 448.73
| 2023-07-03 | 6. Osztók és tartozékok | Osztó/gyűjtő egység fűtőtestekhez - szekrény nélkül - 1xEK; 2körös; nikkel | IVAR.CS 501 ND | 1 | 551750N | 185.87
| 2023-07-03 | 6. Osztók és tartozékok | Osztó/gyűjtő egység fűtőtestekhez - szekrény nélkül - 1xEK; 3körös; nikkel | IVAR.CS 501 ND | 1 | 551751N | 198.6
| 2023-07-03 | 6. Osztók és tartozékok | Osztó/gyűjtő egység fűtőtestekhez - szekrény nélkül - 1xEK; 4körös; nikkel | IVAR.CS 501 ND | 1 | 551752N | 218.6
| 2023-07-03 | 6. Osztók és tartozékok | Osztó/gyűjtő egység fűtőtestekhez - szekrény nélkül - 1xEK; 5körös; nikkel | IVAR.CS 501 ND | 1 | 551753N | 241.08
| 2023-07-03 | 6. Osztók és tartozékok | Osztó/gyűjtő egység fűtőtestekhez - szekrény nélkül - 1xEK; 6körös; nikkel | IVAR.CS 501 ND | 1 | 551754N | 261.08
| 2023-07-03 | 6. Osztók és tartozékok | Osztó/gyűjtő egység fűtőtestekhez - szekrény nélkül - 1xEK; 7körös; nikkel | IVAR.CS 501 ND | 1 | 551755N | 281.48
| 2023-07-03 | 6. Osztók és tartozékok | Osztó/gyűjtő egység fűtőtestekhez - szekrény nélkül - 1xEK; 8körös; nikkel | IVAR.CS 501 ND | 1 | 551756N | 301.8
| 2023-07-03 | 6. Osztók és tartozékok | Osztó/gyűjtő egység fűtőtestekhez - szekrény nélkül - 1xEK; 9körös; nikkel | IVAR.CS 501 ND | 1 | 551757N | 323.53
| 2023-07-03 | 6. Osztók és tartozékok | Osztó/gyűjtő egység fűtőtestekhez - szekrény nélkül - 1xEK; 10körös; nikkel | IVAR.CS 501 ND | 1 | 551758N | 343.79
| 2023-07-03 | 6. Osztók és tartozékok | Osztó/gyűjtő egység fűtőtestekhez - szekrény nélkül - 5/4"xEK; 2körös; nikkel | IVAR.CS 501 ND | 1 | 451362N | 271.64
| 2023-07-03 | 6. Osztók és tartozékok | Osztó/gyűjtő egység fűtőtestekhez - szekrény nélkül - 5/4"xEK; 3körös; nikkel | IVAR.CS 501 ND | 1 | 451363N | 296.95
| 2023-07-03 | 6. Osztók és tartozékok | Osztó/gyűjtő egység fűtőtestekhez - szekrény nélkül - 5/4"xEK; 4körös; nikkel | IVAR.CS 501 ND | 1 | 451364N | 323.86
| 2023-07-03 | 6. Osztók és tartozékok | Osztó/gyűjtő egység fűtőtestekhez - szekrény nélkül - 5/4"xEK; 5körös; nikkel | IVAR.CS 501 ND | 1 | 451365N | 353.12
| 2023-07-03 | 6. Osztók és tartozékok | Osztó/gyűjtő egység fűtőtestekhez - szekrény nélkül - 5/4"xEK; 6körös; nikkel | IVAR.CS 501 ND | 1 | 451366N | 380.03
| 2023-07-03 | 6. Osztók és tartozékok | Osztó/gyűjtő egység fűtőtestekhez - szekrény nélkül - 5/4"xEK; 7körös; nikkel | IVAR.CS 501 ND | 1 | 451367N | 407.13
| 2023-07-03 | 6. Osztók és tartozékok | Osztó/gyűjtő egység fűtőtestekhez - szekrény nélkül - 5/4"xEK; 8körös; nikkel | IVAR.CS 501 ND | 1 | 451368N | 434.24
| 2023-07-03 | 6. Osztók és tartozékok | Osztó/gyűjtő egység fűtőtestekhez - szekrény nélkül - 5/4"xEK; 9körös; nikkel | IVAR.CS 501 ND | 1 | 451369N | 462.8
| 2023-07-03 | 6. Osztók és tartozékok | Osztó/gyűjtő egység fűtőtestekhez - szekrény nélkül - 5/4"xEK; 10körös; nikkel | IVAR.CS 501 ND | 1 | 451370N | 489.78
| 2023-07-03 | 6. Osztók és tartozékok | Osztó - beépített szabályozó csavarzatokkal - 1"xEK; 2körös; sárgaréz | IVAR.CI 553 | 1 | 501460 | 43.1
| 2023-07-03 | 6. Osztók és tartozékok | Osztó - beépített szabályozó csavarzatokkal - 1"xEK; 3körös; sárgaréz | IVAR.CI 553 | 1 | 501461 | 62.69
| 2023-07-03 | 6. Osztók és tartozékok | Osztó - beépített szabályozó csavarzatokkal - 1"xEK; 4körös; sárgaréz | IVAR.CI 553 | 1 | 501462 | 82.17
| 2023-07-03 | 6. Osztók és tartozékok | Osztó - beépített szabályozó csavarzatokkal - 1"xEK; 5körös; sárgaréz | IVAR.CI 553 | 1 | 501463 | 101.81
| 2023-07-03 | 6. Osztók és tartozékok | Osztó - beépített szabályozó csavarzatokkal - 1"xEK; 6körös; sárgaréz | IVAR.CI 553 | 1 | 501464 | 121.33
| 2023-07-03 | 6. Osztók és tartozékok | Osztó - beépített szabályozó csavarzatokkal - 1"xEK; 7körös; sárgaréz | IVAR.CI 553 | 1 | 501465 | 140.81
| 2023-07-03 | 6. Osztók és tartozékok | Osztó - beépített szabályozó csavarzatokkal - 1"xEK; 8körös; sárgaréz | IVAR.CI 553 | 1 | 501466 | 160.44
| 2023-07-03 | 6. Osztók és tartozékok | Osztó - beépített szabályozó csavarzatokkal - 1"xEK; 9körös; sárgaréz | IVAR.CI 553 | 1 | 501467 | 179.96
| 2023-07-03 | 6. Osztók és tartozékok | Osztó - beépített szabályozó csavarzatokkal - 1"xEK; 10körös; sárgaréz | IVAR.CI 553 | 1 | 501468 | 199.48
| 2023-07-03 | 6. Osztók és tartozékok | Osztó - beépített szabályozó csavarzatokkal - 1"xEK; 11körös; sárgaréz | IVAR.CI 553 | 1 | 501469 | 219.08
| 2023-07-03 | 6. Osztók és tartozékok | Osztó - beépített szabályozó csavarzatokkal - 1"xEK; 12körös; sárgaréz | IVAR.CI 553 | 1 | 501470 | 238.68
| 2023-07-03 | 6. Osztók és tartozékok | Osztó - beépített szabályozó csavarzatokkal - 5/4"xEK; 2körös; sárgaréz | IVAR.CI 553 | 1 | 400002 | 63
| 2023-07-03 | 6. Osztók és tartozékok | Osztó - beépített szabályozó csavarzatokkal - 5/4"xEK; 3körös; sárgaréz | IVAR.CI 553 | 1 | 400003 | 84.92
| 2023-07-03 | 6. Osztók és tartozékok | Osztó - beépített szabályozó csavarzatokkal - 5/4"xEK; 4körös; sárgaréz | IVAR.CI 553 | 1 | 400004 | 106.95
| 2023-07-03 | 6. Osztók és tartozékok | Osztó - beépített szabályozó csavarzatokkal - 5/4"xEK; 5körös; sárgaréz | IVAR.CI 553 | 1 | 400005 | 128.87
| 2023-07-03 | 6. Osztók és tartozékok | Osztó - beépített szabályozó csavarzatokkal - 5/4"xEK; 6körös; sárgaréz | IVAR.CI 553 | 1 | 400006 | 150.86
| 2023-07-03 | 6. Osztók és tartozékok | Osztó - beépített szabályozó csavarzatokkal - 5/4"xEK; 7körös; sárgaréz | IVAR.CI 553 | 1 | 400007 | 172.85
| 2023-07-03 | 6. Osztók és tartozékok | Osztó - beépített szabályozó csavarzatokkal - 5/4"xEK; 8körös; sárgaréz | IVAR.CI 553 | 1 | 400008 | 194.81
| 2023-07-03 | 6. Osztók és tartozékok | Osztó - beépített szabályozó csavarzatokkal - 5/4"xEK; 9körös; sárgaréz | IVAR.CI 553 | 1 | 400009 | 216.84
| 2023-07-03 | 6. Osztók és tartozékok | Osztó - beépített szabályozó csavarzatokkal - 5/4"xEK; 10körös; sárgaréz | IVAR.CI 553 | 1 | 400010 | 238.71
| 2023-07-03 | 6. Osztók és tartozékok | Osztó - beépített szabályozó csavarzatokkal - 5/4"xEK; 11körös; sárgaréz | IVAR.CI 553 | 1 | 400011 | 260.75
| 2023-07-03 | 6. Osztók és tartozékok | Osztó - beépített szabályozó csavarzatokkal - 5/4"xEK; 12körös; sárgaréz | IVAR.CI 553 | 1 | 400012 | 282.66
| 2023-07-03 | 6. Osztók és tartozékok | Gyűjtő - beépített elzárószelepekkel - 1"xEK; 2körös; sárgaréz | IVAR.CS 553 | 1 | 501670 | 49.74
| 2023-07-03 | 6. Osztók és tartozékok | Gyűjtő - beépített elzárószelepekkel - 1"xEK; 3körös; sárgaréz | IVAR.CS 553 | 1 | 501671 | 72.67
| 2023-07-03 | 6. Osztók és tartozékok | Gyűjtő - beépített elzárószelepekkel - 1"xEK; 4körös; sárgaréz | IVAR.CS 553 | 1 | 501672 | 95.47
| 2023-07-03 | 6. Osztók és tartozékok | Gyűjtő - beépített elzárószelepekkel - 1"xEK; 5körös; sárgaréz | IVAR.CS 553 | 1 | 501673 | 112.86
| 2023-07-03 | 6. Osztók és tartozékok | Gyűjtő - beépített elzárószelepekkel - 1"xEK; 6körös; sárgaréz | IVAR.CS 553 | 1 | 501674 | 133.62
| 2023-07-03 | 6. Osztók és tartozékok | Gyűjtő - beépített elzárószelepekkel - 1"xEK; 7körös; sárgaréz | IVAR.CS 553 | 1 | 501675 | 154.34
| 2023-07-03 | 6. Osztók és tartozékok | Gyűjtő - beépített elzárószelepekkel - 1"xEK; 8körös; sárgaréz | IVAR.CS 553 | 1 | 501676 | 175.13
| 2023-07-03 | 6. Osztók és tartozékok | Gyűjtő - beépített elzárószelepekkel - 1"xEK; 9körös; sárgaréz | IVAR.CS 553 | 1 | 501677 | 195.89
| 2023-07-03 | 6. Osztók és tartozékok | Gyűjtő - beépített elzárószelepekkel - 1"xEK; 10körös; sárgaréz | IVAR.CS 553 | 1 | 501678 | 232.72
| 2023-07-03 | 6. Osztók és tartozékok | Gyűjtő - beépített elzárószelepekkel - 1"xEK; 11körös; sárgaréz | IVAR.CS 553 | 1 | 501679 | 255.64
| 2023-07-03 | 6. Osztók és tartozékok | Gyűjtő - beépített elzárószelepekkel - 1"xEK; 12körös; sárgaréz | IVAR.CS 553 | 1 | 501680 | 278.56
| 2023-07-03 | 6. Osztók és tartozékok | Gyűjtő - beépített elzárószelepekkel - 5/4"xEK; 2körös; sárgaréz | IVAR.CS 553 | 1 | 400022 | 59.49
| 2023-07-03 | 6. Osztók és tartozékok | Gyűjtő - beépített elzárószelepekkel - 5/4"xEK; 3körös; sárgaréz | IVAR.CS 553 | 1 | 400023 | 86.31
| 2023-07-03 | 6. Osztók és tartozékok | Gyűjtő - beépített elzárószelepekkel - 5/4"xEK; 4körös; sárgaréz | IVAR.CS 553 | 1 | 400024 | 113.13
| 2023-07-03 | 6. Osztók és tartozékok | Gyűjtő - beépített elzárószelepekkel - 5/4"xEK; 5körös; sárgaréz | IVAR.CS 553 | 1 | 400025 | 139.84
| 2023-07-03 | 6. Osztók és tartozékok | Gyűjtő - beépített elzárószelepekkel - 5/4"xEK; 6körös; sárgaréz | IVAR.CS 553 | 1 | 400026 | 166.67
| 2023-07-03 | 6. Osztók és tartozékok | Gyűjtő - beépített elzárószelepekkel - 5/4"xEK; 7körös; sárgaréz | IVAR.CS 553 | 1 | 400027 | 193.49
| 2023-07-03 | 6. Osztók és tartozékok | Gyűjtő - beépített elzárószelepekkel - 5/4"xEK; 8körös; sárgaréz | IVAR.CS 553 | 1 | 400028 | 220.35
| 2023-07-03 | 6. Osztók és tartozékok | Gyűjtő - beépített elzárószelepekkel - 5/4"xEK; 9körös; sárgaréz | IVAR.CS 553 | 1 | 400029 | 247.14
| 2023-07-03 | 6. Osztók és tartozékok | Gyűjtő - beépített elzárószelepekkel - 5/4"xEK; 10körös; sárgaréz | IVAR.CS 553 | 1 | 400030 | 274
| 2023-07-03 | 6. Osztók és tartozékok | Gyűjtő - beépített elzárószelepekkel - 5/4"xEK; 11körös; sárgaréz | IVAR.CS 553 | 1 | 400031 | 300.71
| 2023-07-03 | 6. Osztók és tartozékok | Gyűjtő - beépített elzárószelepekkel - 5/4"xEK; 12körös; sárgaréz | IVAR.CS 553 | 1 | 400032 | 327.57
| 2023-07-03 | 6. Osztók és tartozékok | Osztó - beépített szabályozó áramlásmérőkkel - 1"xEK; 2körös; sárgaréz | IVAR.CI 553 VP | 1 | 501760 | 50.56
| 2023-07-03 | 6. Osztók és tartozékok | Osztó - beépített szabályozó áramlásmérőkkel - 1"xEK; 3körös; sárgaréz | IVAR.CI 553 VP | 1 | 501761 | 70
| 2023-07-03 | 6. Osztók és tartozékok | Osztó - beépített szabályozó áramlásmérőkkel - 1"xEK; 4körös; sárgaréz | IVAR.CI 553 VP | 1 | 501762 | 91.26
| 2023-07-03 | 6. Osztók és tartozékok | Osztó - beépített szabályozó áramlásmérőkkel - 1"xEK; 5körös; sárgaréz | IVAR.CI 553 VP | 1 | 501763 | 115.26
| 2023-07-03 | 6. Osztók és tartozékok | Osztó - beépített szabályozó áramlásmérőkkel - 1"xEK; 6körös; sárgaréz | IVAR.CI 553 VP | 1 | 501764 | 136.56
| 2023-07-03 | 6. Osztók és tartozékok | Osztó - beépített szabályozó áramlásmérőkkel - 1"xEK; 7körös; sárgaréz | IVAR.CI 553 VP | 1 | 501765 | 158.2
| 2023-07-03 | 6. Osztók és tartozékok | Osztó - beépített szabályozó áramlásmérőkkel - 1"xEK; 8körös; sárgaréz | IVAR.CI 553 VP | 1 | 501766 | 179.62
| 2023-07-03 | 6. Osztók és tartozékok | Osztó - beépített szabályozó áramlásmérőkkel - 1"xEK; 9körös; sárgaréz | IVAR.CI 553 VP | 1 | 501767 | 198.33
| 2023-07-03 | 6. Osztók és tartozékok | Osztó - beépített szabályozó áramlásmérőkkel - 1"xEK; 10körös; sárgaréz | IVAR.CI 553 VP | 1 | 501768 | 219.62
| 2023-07-03 | 6. Osztók és tartozékok | Osztó - beépített szabályozó áramlásmérőkkel - 1"xEK; 11körös; sárgaréz | IVAR.CI 553 VP | 1 | 501769 | 245.71
| 2023-07-03 | 6. Osztók és tartozékok | Osztó - beépített szabályozó áramlásmérőkkel - 1"xEK; 12körös; sárgaréz | IVAR.CI 553 VP | 1 | 501770 | 264.65
| 2023-07-03 | 6. Osztók és tartozékok | Osztó - beépített szabályozó áramlásmérőkkel - 5/4"xEK; 2körös; sárgaréz | IVAR.CI 553 VP | 1 | 502532 | 58.6
| 2023-07-03 | 6. Osztók és tartozékok | Osztó - beépített szabályozó áramlásmérőkkel - 5/4"xEK; 3körös; sárgaréz | IVAR.CI 553 VP | 1 | 502533 | 81.09
| 2023-07-03 | 6. Osztók és tartozékok | Osztó - beépített szabályozó áramlásmérőkkel - 5/4"xEK; 4körös; sárgaréz | IVAR.CI 553 VP | 1 | 502534 | 105.52
| 2023-07-03 | 6. Osztók és tartozékok | Osztó - beépített szabályozó áramlásmérőkkel - 5/4"xEK; 5körös; sárgaréz | IVAR.CI 553 VP | 1 | 502535 | 132.42
| 2023-07-03 | 6. Osztók és tartozékok | Osztó - beépített szabályozó áramlásmérőkkel - 5/4"xEK; 6körös; sárgaréz | IVAR.CI 553 VP | 1 | 502536 | 156.85
| 2023-07-03 | 6. Osztók és tartozékok | Osztó - beépített szabályozó áramlásmérőkkel - 5/4"xEK; 7körös; sárgaréz | IVAR.CI 553 VP | 1 | 502537 | 181.66
| 2023-07-03 | 6. Osztók és tartozékok | Osztó - beépített szabályozó áramlásmérőkkel - 5/4"xEK; 8körös; sárgaréz | IVAR.CI 553 VP | 1 | 502538 | 206.13
| 2023-07-03 | 6. Osztók és tartozékok | Osztó - beépített szabályozó áramlásmérőkkel - 5/4"xEK; 9körös; sárgaréz | IVAR.CI 553 VP | 1 | 502539 | 232.37
| 2023-07-03 | 6. Osztók és tartozékok | Osztó - beépített szabályozó áramlásmérőkkel - 5/4"xEK; 10körös; sárgaréz | IVAR.CI 553 VP | 1 | 502540 | 256.84
| 2023-07-03 | 6. Osztók és tartozékok | Osztó - beépített szabályozó áramlásmérőkkel - 5/4"xEK; 11körös; sárgaréz | IVAR.CI 553 VP | 1 | 502541 | 281.42
| 2023-07-03 | 6. Osztók és tartozékok | Osztó - beépített szabályozó áramlásmérőkkel - 5/4"xEK; 12körös; sárgaréz | IVAR.CI 553 VP | 1 | 502542 | 303.46
| 2023-07-03 | 6. Osztók és tartozékok | Rögzítő konzol - osztóhoz - 3/4"; egyes | IVAR.AC 609 | 1/100 | 500901 | 5.06
| 2023-07-03 | 6. Osztók és tartozékok | Rögzítő konzol - osztóhoz - 1"; egyes | IVAR.AC 609 | 2/140 | 500902 | 5.06
| 2023-07-03 | 6. Osztók és tartozékok | Rögzítő konzol - osztóhoz - 5/4"; egyes | IVAR.AC 609 | 1/100 | 500903 | 5.06
| 2023-07-03 | 6. Osztók és tartozékok | Rögzítő konzol - osztóhoz - 1"; 200mm; dupla | IVAR.AC 610 | 2/40 | 501098 | 6.92
| 2023-07-03 | 6. Osztók és tartozékok | Rögzítő konzol - osztóhoz - 5/4"; 200mm; dupla | IVAR.AC 610 | 2/60 | 501020 | 7.65
| 2023-07-03 | 6. Osztók és tartozékok | Rögzítő konzol - osztóhoz - 1"; 250mm; dupla | IVAR.AC 611 | 2/40 | 501218 | 13.06
| 2023-07-03 | 6. Osztók és tartozékok | Rögzítő konzol - osztóhoz - 5/4"; 250mm; dupla | IVAR.AC 611 | 2/40 | 501360 | 13.03
| 2023-07-03 | 6. Osztók és tartozékok | Rögzítő konzol - osztóhoz - 3/4"; 200mm; dupla | IVAR.AC 628 | 2/70 | 501160 | 9.08
| 2023-07-03 | 6. Osztók és tartozékok | Rögzítő konzol - osztóhoz - 1"; 200mm; dupla | IVAR.AC 628 | 2/70 | 501159 | 9.08
| 2023-07-03 | 6. Osztók és tartozékok | Rögzítő konzol - osztóhoz - 1"; 200mm; dupla | IVAR.AC 628 | 2/70 | 501639 | 9.08
| 2023-07-03 | 6. Osztók és tartozékok | Rögzítő konzol - osztóhoz - 6/4"; egyes | IVAR.AC 629 | 2/50 | 506196 | 41.59
| 2023-07-03 | 6. Osztók és tartozékok | Rögzítő konzol - osztóhoz - 3/4"; egyes | IVAR.AC 639 | 2/70 | 502061 | 4.79
| 2023-07-03 | 6. Osztók és tartozékok | Rögzítő konzol - osztóhoz - 1"; egyes | IVAR.AC 639 | 2/140 | 502062 | 4.79
| 2023-07-03 | 6. Osztók és tartozékok | Osztó/gyűjtő egység - szekrény P-KLASIK 1 - 1"xEK; 2körös; sárgaréz | IVAR.CS 553 DRS | 1 | 553770 | 311.55
| 2023-07-03 | 6. Osztók és tartozékok | Osztó/gyűjtő egység - szekrény P-KLASIK 2 - 1"xEK; 3körös; sárgaréz | IVAR.CS 553 DRS | 1 | 553771 | 347.49
| 2023-07-03 | 6. Osztók és tartozékok | Osztó/gyűjtő egység - szekrény P-KLASIK 2 - 1"xEK; 4körös; sárgaréz | IVAR.CS 553 DRS | 1 | 553772 | 406.69
| 2023-07-03 | 6. Osztók és tartozékok | Osztó/gyűjtő egység - szekrény P-KLASIK 2 - 1"xEK; 5körös; sárgaréz | IVAR.CS 553 DRS | 1 | 553773 | 449.41
| 2023-07-03 | 6. Osztók és tartozékok | Osztó/gyűjtő egység - szekrény P-KLASIK 2 - 1"xEK; 6körös; sárgaréz | IVAR.CS 553 DRS | 1 | 553774 | 485.77
| 2023-07-03 | 6. Osztók és tartozékok | Osztó/gyűjtő egység - szekrény P-KLASIK 3 - 1"xEK; 7körös; sárgaréz | IVAR.CS 553 DRS | 1 | 553775 | 531.49
| 2023-07-03 | 6. Osztók és tartozékok | Osztó/gyűjtő egység - szekrény P-KLASIK 3 - 1"xEK; 8körös; sárgaréz | IVAR.CS 553 DRS | 1 | 553776 | 576.35
| 2023-07-03 | 6. Osztók és tartozékok | Osztó/gyűjtő egység - szekrény P-KLASIK 3 - 1"xEK; 9körös; sárgaréz | IVAR.CS 553 DRS | 1 | 553777 | 608.25
| 2023-07-03 | 6. Osztók és tartozékok | Osztó/gyűjtő egység - szekrény P-KLASIK 4 - 1"xEK; 10körös; sárgaréz | IVAR.CS 553 DRS | 1 | 553778 | 689.53
| 2023-07-03 | 6. Osztók és tartozékok | Osztó/gyűjtő egység - szekrény P-KLASIK 4 - 1"xEK; 11körös; sárgaréz | IVAR.CS 553 DRS | 1 | 553779 | 720.47
| 2023-07-03 | 6. Osztók és tartozékok | Osztó/gyűjtő egység - szekrény P-KLASIK 4 - 1"xEK; 12körös; sárgaréz | IVAR.CS 553 DRS | 1 | 553780 | 754.85
| 2023-07-03 | 6. Osztók és tartozékok | Osztó/gyűjtő egység - szekrény N-KLASIK 1 - 1"xEK; 2körös; sárgaréz | IVAR.CS 553 DRS | 1 | 553770N | 311.55
| 2023-07-03 | 6. Osztók és tartozékok | Osztó/gyűjtő egység - szekrény N-KLASIK 2 - 1"xEK; 3körös; sárgaréz | IVAR.CS 553 DRS | 1 | 553771N | 347.49
| 2023-07-03 | 6. Osztók és tartozékok | Osztó/gyűjtő egység - szekrény N-KLASIK 2 - 1"xEK; 4körös; sárgaréz | IVAR.CS 553 DRS | 1 | 553772N | 406.69
| 2023-07-03 | 6. Osztók és tartozékok | Osztó/gyűjtő egység - szekrény N-KLASIK 2 - 1"xEK; 5körös; sárgaréz | IVAR.CS 553 DRS | 1 | 553773N | 449.41
| 2023-07-03 | 6. Osztók és tartozékok | Osztó/gyűjtő egység - szekrény N-KLASIK 2 - 1"xEK; 6körös; sárgaréz | IVAR.CS 553 DRS | 1 | 553774N | 485.77
| 2023-07-03 | 6. Osztók és tartozékok | Osztó/gyűjtő egység - szekrény N-KLASIK 3 - 1"xEK; 7körös; sárgaréz | IVAR.CS 553 DRS | 1 | 553775N | 531.49
| 2023-07-03 | 6. Osztók és tartozékok | Osztó/gyűjtő egység - szekrény N-KLASIK 3 - 1"xEK; 8körös; sárgaréz | IVAR.CS 553 DRS | 1 | 553776N | 576.35
| 2023-07-03 | 6. Osztók és tartozékok | Osztó/gyűjtő egység - szekrény N-KLASIK 3 - 1"xEK; 9körös; sárgaréz | IVAR.CS 553 DRS | 1 | 553777N | 608.25
| 2023-07-03 | 6. Osztók és tartozékok | Osztó/gyűjtő egység - szekrény N-KLASIK 4 - 1"xEK; 10körös; sárgaréz | IVAR.CS 553 DRS | 1 | 553778N | 689.53
| 2023-07-03 | 6. Osztók és tartozékok | Osztó/gyűjtő egység - szekrény N-KLASIK 4 - 1"xEK; 11körös; sárgaréz | IVAR.CS 553 DRS | 1 | 553779N | 720.47
| 2023-07-03 | 6. Osztók és tartozékok | Osztó/gyűjtő egység - szekrény N-KLASIK 4 - 1"xEK; 12körös; sárgaréz | IVAR.CS 553 DRS | 1 | 553780N | 754.85
| 2023-07-03 | 6. Osztók és tartozékok | Osztó/gyűjtő egység - szekrény nélkül - 1"xEK; 2körös; sárgaréz | IVAR.CS 553 DRS | 1 | 553770BS | 260.55
| 2023-07-03 | 6. Osztók és tartozékok | Osztó/gyűjtő egység - szekrény nélkül - 1"xEK; 3körös; sárgaréz | IVAR.CS 553 DRS | 1 | 553771BS | 296.49
| 2023-07-03 | 6. Osztók és tartozékok | Osztó/gyűjtő egység - szekrény nélkül - 1"xEK; 4körös; sárgaréz | IVAR.CS 553 DRS | 1 | 553772BS | 355.69
| 2023-07-03 | 6. Osztók és tartozékok | Osztó/gyűjtő egység - szekrény nélkül - 1"xEK; 5körös; sárgaréz | IVAR.CS 553 DRS | 1 | 553773BS | 398.41
| 2023-07-03 | 6. Osztók és tartozékok | Osztó/gyűjtő egység - szekrény nélkül - 1"xEK; 6körös; sárgaréz | IVAR.CS 553 DRS | 1 | 553774BS | 434.77
| 2023-07-03 | 6. Osztók és tartozékok | Osztó/gyűjtő egység - szekrény nélkül - 1"xEK; 7körös; sárgaréz | IVAR.CS 553 DRS | 1 | 553775BS | 480.49
| 2023-07-03 | 6. Osztók és tartozékok | Osztó/gyűjtő egység - szekrény nélkül - 1"xEK; 8körös; sárgaréz | IVAR.CS 553 DRS | 1 | 553776BS | 525.35
| 2023-07-03 | 6. Osztók és tartozékok | Osztó/gyűjtő egység - szekrény nélkül - 1"xEK; 9körös; sárgaréz | IVAR.CS 553 DRS | 1 | 553777BS | 557.25
| 2023-07-03 | 6. Osztók és tartozékok | Osztó/gyűjtő egység - szekrény nélkül - 1"xEK; 10körös; sárgaréz | IVAR.CS 553 DRS | 1 | 553778BS | 638.53
| 2023-07-03 | 6. Osztók és tartozékok | Osztó/gyűjtő egység - szekrény nélkül - 1"xEK; 11körös; sárgaréz | IVAR.CS 553 DRS | 1 | 553779BS | 669.47
| 2023-07-03 | 6. Osztók és tartozékok | Osztó/gyűjtő egység - szekrény nélkül - 1"xEK; 12körös; sárgaréz | IVAR.CS 553 DRS | 1 | 553780BS | 703.85
| 2023-07-03 | 6. Osztók és tartozékok | Osztó/gyűjtő egység - szekrény P-KLASIK 1 - 5/4"xEK; 2körös; sárgaréz | IVAR.CS 553 DRS | 1 | 400402 | 415.85
| 2023-07-03 | 6. Osztók és tartozékok | Osztó/gyűjtő egység - szekrény P-KLASIK 2 - 5/4"xEK; 3körös; sárgaréz | IVAR.CS 553 DRS | 1 | 400403 | 468.38
| 2023-07-03 | 6. Osztók és tartozékok | Osztó/gyűjtő egység - szekrény P-KLASIK 2 - 5/4"xEK; 4körös; sárgaréz | IVAR.CS 553 DRS | 1 | 400404 | 511.63
| 2023-07-03 | 6. Osztók és tartozékok | Osztó/gyűjtő egység - szekrény P-KLASIK 2 - 5/4"xEK; 5körös; sárgaréz | IVAR.CS 553 DRS | 1 | 400405 | 556.9
| 2023-07-03 | 6. Osztók és tartozékok | Osztó/gyűjtő egység - szekrény P-KLASIK 2 - 5/4"xEK; 6körös; sárgaréz | IVAR.CS 553 DRS | 1 | 400406 | 600.15
| 2023-07-03 | 6. Osztók és tartozékok | Osztó/gyűjtő egység - szekrény P-KLASIK 3 - 5/4"xEK; 7körös; sárgaréz | IVAR.CS 553 DRS | 1 | 400407 | 664.93
| 2023-07-03 | 6. Osztók és tartozékok | Osztó/gyűjtő egység - szekrény P-KLASIK 3 - 5/4"xEK; 8körös; sárgaréz | IVAR.CS 553 DRS | 1 | 400408 | 708.25
| 2023-07-03 | 6. Osztók és tartozékok | Osztó/gyűjtő egység - szekrény P-KLASIK 3 - 5/4"xEK; 9körös; sárgaréz | IVAR.CS 553 DRS | 1 | 400409 | 753.02
| 2023-07-03 | 6. Osztók és tartozékok | Osztó/gyűjtő egység - szekrény P-KLASIK 4 - 5/4"xEK; 10körös; sárgaréz | IVAR.CS 553 DRS | 1 | 400410 | 829.32
| 2023-07-03 | 6. Osztók és tartozékok | Osztó/gyűjtő egység - szekrény P-KLASIK 4 - 5/4"xEK; 11körös; sárgaréz | IVAR.CS 553 DRS | 1 | 400411 | 872.6
| 2023-07-03 | 6. Osztók és tartozékok | Osztó/gyűjtő egység - szekrény P-KLASIK 4 - 5/4"xEK; 12körös; sárgaréz | IVAR.CS 553 DRS | 1 | 400412 | 913.82
| 2023-07-03 | 6. Osztók és tartozékok | Osztó/gyűjtő egység - szekrény N-KLASIK 1 - 5/4"xEK; 2körös; sárgaréz | IVAR.CS 553 DRS | 1 | 400402N | 415.85
| 2023-07-03 | 6. Osztók és tartozékok | Osztó/gyűjtő egység - szekrény N-KLASIK 2 - 5/4"xEK; 3körös; sárgaréz | IVAR.CS 553 DRS | 1 | 400403N | 468.38
| 2023-07-03 | 6. Osztók és tartozékok | Osztó/gyűjtő egység - szekrény N-KLASIK 2 - 5/4"xEK; 4körös; sárgaréz | IVAR.CS 553 DRS | 1 | 400404N | 511.63
| 2023-07-03 | 6. Osztók és tartozékok | Osztó/gyűjtő egység - szekrény N-KLASIK 2 - 5/4"xEK; 5körös; sárgaréz | IVAR.CS 553 DRS | 1 | 400405N | 556.9
| 2023-07-03 | 6. Osztók és tartozékok | Osztó/gyűjtő egység - szekrény N-KLASIK 2 - 5/4"xEK; 6körös; sárgaréz | IVAR.CS 553 DRS | 1 | 400406N | 600.15
| 2023-07-03 | 6. Osztók és tartozékok | Osztó/gyűjtő egység - szekrény N-KLASIK 3 - 5/4"xEK; 7körös; sárgaréz | IVAR.CS 553 DRS | 1 | 400407N | 664.93
| 2023-07-03 | 6. Osztók és tartozékok | Osztó/gyűjtő egység - szekrény N-KLASIK 3 - 5/4"xEK; 8körös; sárgaréz | IVAR.CS 553 DRS | 1 | 400408N | 708.25
| 2023-07-03 | 6. Osztók és tartozékok | Osztó/gyűjtő egység - szekrény N-KLASIK 3 - 5/4"xEK; 9körös; sárgaréz | IVAR.CS 553 DRS | 1 | 400409N | 753.02
| 2023-07-03 | 6. Osztók és tartozékok | Osztó/gyűjtő egység - szekrény N-KLASIK 4 - 5/4"xEK; 10körös; sárgaréz | IVAR.CS 553 DRS | 1 | 400410N | 829.32
| 2023-07-03 | 6. Osztók és tartozékok | Osztó/gyűjtő egység - szekrény N-KLASIK 4 - 5/4"xEK; 11körös; sárgaréz | IVAR.CS 553 DRS | 1 | 400411N | 872.6
| 2023-07-03 | 6. Osztók és tartozékok | Osztó/gyűjtő egység - szekrény N-KLASIK 4 - 5/4"xEK; 12körös; sárgaréz | IVAR.CS 553 DRS | 1 | 400412N | 913.82
| 2023-07-03 | 6. Osztók és tartozékok | Osztó/gyűjtő egység - szekrény nélkül - 5/4"xEK; 2körös; sárgaréz | IVAR.CS 553 DRS | 1 | 400402BS | 364.85
| 2023-07-03 | 6. Osztók és tartozékok | Osztó/gyűjtő egység - szekrény nélkül - 5/4"xEK; 3körös; sárgaréz | IVAR.CS 553 DRS | 1 | 400403BS | 417.38
| 2023-07-03 | 6. Osztók és tartozékok | Osztó/gyűjtő egység - szekrény nélkül - 5/4"xEK; 4körös; sárgaréz | IVAR.CS 553 DRS | 1 | 400404BS | 460.63
| 2023-07-03 | 6. Osztók és tartozékok | Osztó/gyűjtő egység - szekrény nélkül - 5/4"xEK; 5körös; sárgaréz | IVAR.CS 553 DRS | 1 | 400405BS | 505.9
| 2023-07-03 | 6. Osztók és tartozékok | Osztó/gyűjtő egység - szekrény nélkül - 5/4"xEK; 6körös; sárgaréz | IVAR.CS 553 DRS | 1 | 400406BS | 549.15
| 2023-07-03 | 6. Osztók és tartozékok | Osztó/gyűjtő egység - szekrény nélkül - 5/4"xEK; 7körös; sárgaréz | IVAR.CS 553 DRS | 1 | 400407BS | 613.93
| 2023-07-03 | 6. Osztók és tartozékok | Osztó/gyűjtő egység - szekrény nélkül - 5/4"xEK; 8körös; sárgaréz | IVAR.CS 553 DRS | 1 | 400408BS | 657.25
| 2023-07-03 | 6. Osztók és tartozékok | Osztó/gyűjtő egység - szekrény nélkül - 5/4"xEK; 9körös; sárgaréz | IVAR.CS 553 DRS | 1 | 400409BS | 702.02
| 2023-07-03 | 6. Osztók és tartozékok | Osztó/gyűjtő egység - szekrény nélkül - 5/4"xEK; 10körös; sárgaréz | IVAR.CS 553 DRS | 1 | 400410BS | 778.32
| 2023-07-03 | 6. Osztók és tartozékok | Osztó/gyűjtő egység - szekrény nélkül - 5/4"xEK; 11körös; sárgaréz | IVAR.CS 553 DRS | 1 | 400411BS | 821.6
| 2023-07-03 | 6. Osztók és tartozékok | Osztó/gyűjtő egység - szekrény nélkül - 5/4"xEK; 12körös; sárgaréz | IVAR.CS 553 DRS | 1 | 400412BS | 862.82
| 2023-07-03 | 6. Osztók és tartozékok | Osztó/gyűjtő egység - szekrény nélkül - 1"xEK; 2körös; sárgaréz | IVAR.CS 553 D | 1 | 553670 | 98.1
| 2023-07-03 | 6. Osztók és tartozékok | Osztó/gyűjtő egység - szekrény nélkül - 1"xEK; 3körös; sárgaréz | IVAR.CS 553 D | 1 | 553671 | 135.81
| 2023-07-03 | 6. Osztók és tartozékok | Osztó/gyűjtő egység - szekrény nélkül - 1"xEK; 4körös; sárgaréz | IVAR.CS 553 D | 1 | 553672 | 170.34
| 2023-07-03 | 6. Osztók és tartozékok | Osztó/gyűjtő egység - szekrény nélkül - 1"xEK; 5körös; sárgaréz | IVAR.CS 553 D | 1 | 553673 | 204.46
| 2023-07-03 | 6. Osztók és tartozékok | Osztó/gyűjtő egység - szekrény nélkül - 1"xEK; 6körös; sárgaréz | IVAR.CS 553 D | 1 | 553674 | 240.19
| 2023-07-03 | 6. Osztók és tartozékok | Osztó/gyűjtő egység - szekrény nélkül - 1"xEK; 7körös; sárgaréz | IVAR.CS 553 D | 1 | 553675 | 278.14
| 2023-07-03 | 6. Osztók és tartozékok | Osztó/gyűjtő egység - szekrény nélkül - 1"xEK; 8körös; sárgaréz | IVAR.CS 553 D | 1 | 553676 | 314.01
| 2023-07-03 | 6. Osztók és tartozékok | Osztó/gyűjtő egység - szekrény nélkül - 1"xEK; 9körös; sárgaréz | IVAR.CS 553 D | 1 | 553677 | 350.08
| 2023-07-03 | 6. Osztók és tartozékok | Osztó/gyűjtő egység - szekrény nélkül - 1"xEK; 10körös; sárgaréz | IVAR.CS 553 D | 1 | 553678 | 456.1
| 2023-07-03 | 6. Osztók és tartozékok | Osztó/gyűjtő egység - szekrény nélkül - 1"xEK; 11körös; sárgaréz | IVAR.CS 553 D | 1 | 553679 | 439.43
| 2023-07-03 | 6. Osztók és tartozékok | Osztó/gyűjtő egység - szekrény nélkül - 1"xEK; 12körös; sárgaréz | IVAR.CS 553 D | 1 | 553680 | 473.21
| 2023-07-03 | 6. Osztók és tartozékok | Osztó/gyűjtő egység - szekrény nélkül - 5/4"xEK; 2körös; sárgaréz | IVAR.CS 553 D | 1 | 400282 | 116.68
| 2023-07-03 | 6. Osztók és tartozékok | Osztó/gyűjtő egység - szekrény nélkül - 5/4"xEK; 3körös; sárgaréz | IVAR.CS 553 D | 1 | 400283 | 161.32
| 2023-07-03 | 6. Osztók és tartozékok | Osztó/gyűjtő egység - szekrény nélkül - 5/4"xEK; 4körös; sárgaréz | IVAR.CS 553 D | 1 | 400284 | 205.97
| 2023-07-03 | 6. Osztók és tartozékok | Osztó/gyűjtő egység - szekrény nélkül - 5/4"xEK; 5körös; sárgaréz | IVAR.CS 553 D | 1 | 400285 | 248.69
| 2023-07-03 | 6. Osztók és tartozékok | Osztó/gyűjtő egység - szekrény nélkül - 5/4"xEK; 6körös; sárgaréz | IVAR.CS 553 D | 1 | 400286 | 293.33
| 2023-07-03 | 6. Osztók és tartozékok | Osztó/gyűjtő egység - szekrény nélkül - 5/4"xEK; 7körös; sárgaréz | IVAR.CS 553 D | 1 | 400287 | 340.27
| 2023-07-03 | 6. Osztók és tartozékok | Osztó/gyűjtő egység - szekrény nélkül - 5/4"xEK; 8körös; sárgaréz | IVAR.CS 553 D | 1 | 400288 | 384.98
| 2023-07-03 | 6. Osztók és tartozékok | Osztó/gyűjtő egység - szekrény nélkül - 5/4"xEK; 9körös; sárgaréz | IVAR.CS 553 D | 1 | 400289 | 429.9
| 2023-07-03 | 6. Osztók és tartozékok | Osztó/gyűjtő egység - szekrény nélkül - 5/4"xEK; 10körös; sárgaréz | IVAR.CS 553 D | 1 | 400290 | 474.61
| 2023-07-03 | 6. Osztók és tartozékok | Osztó/gyűjtő egység - szekrény nélkül - 5/4"xEK; 11körös; sárgaréz | IVAR.CS 553 D | 1 | 400291 | 520.7
| 2023-07-03 | 6. Osztók és tartozékok | Osztó/gyűjtő egység - szekrény nélkül - 5/4"xEK; 12körös; sárgaréz | IVAR.CS 553 D | 1 | 400292 | 565.41
| 2023-07-03 | 6. Osztók és tartozékok | Osztó/gyűjtő egység - padlófűtéshez - szekrény P-KLASIK 1 - 1"xEK; 2körös; sárgaréz | IVAR.CS 553 VP | 1 | 553970 | 370.35
| 2023-07-03 | 6. Osztók és tartozékok | Osztó/gyűjtő egység - padlófűtéshez - szekrény P-KLASIK 2 - 1"xEK; 3körös; sárgaréz | IVAR.CS 553 VP | 1 | 553971 | 414.36
| 2023-07-03 | 6. Osztók és tartozékok | Osztó/gyűjtő egység - padlófűtéshez - szekrény P-KLASIK 2 - 1"xEK; 4körös; sárgaréz | IVAR.CS 553 VP | 1 | 553972 | 452.19
| 2023-07-03 | 6. Osztók és tartozékok | Osztó/gyűjtő egység - padlófűtéshez - szekrény P-KLASIK 2 - 1"xEK; 5körös; sárgaréz | IVAR.CS 553 VP | 1 | 553973 | 496.46
| 2023-07-03 | 6. Osztók és tartozékok | Osztó/gyűjtő egység - padlófűtéshez - szekrény P-KLASIK 2 - 1"xEK; 6körös; sárgaréz | IVAR.CS 553 VP | 1 | 553974 | 529.98
| 2023-07-03 | 6. Osztók és tartozékok | Osztó/gyűjtő egység - padlófűtéshez - szekrény P-KLASIK 3 - 1"xEK; 7körös; sárgaréz | IVAR.CS 553 VP | 1 | 553975 | 583.82
| 2023-07-03 | 6. Osztók és tartozékok | Osztó/gyűjtő egység - padlófűtéshez - szekrény P-KLASIK 3 - 1"xEK; 8körös; sárgaréz | IVAR.CS 553 VP | 1 | 553976 | 620.05
| 2023-07-03 | 6. Osztók és tartozékok | Osztó/gyűjtő egység - padlófűtéshez - szekrény P-KLASIK 3 - 1"xEK; 9körös; sárgaréz | IVAR.CS 553 VP | 1 | 553977 | 673.34
| 2023-07-03 | 6. Osztók és tartozékok | Osztó/gyűjtő egység - padlófűtéshez - szekrény P-KLASIK 4 - 1"xEK; 10körös; sárgaréz | IVAR.CS 553 VP | 1 | 553978 | 744.29
| 2023-07-03 | 6. Osztók és tartozékok | Osztó/gyűjtő egység - padlófűtéshez - szekrény P-KLASIK 4 - 1"xEK; 11körös; sárgaréz | IVAR.CS 553 VP | 1 | 553979 | 774.67
| 2023-07-03 | 6. Osztók és tartozékok | Osztó/gyűjtő egység - padlófűtéshez - szekrény P-KLASIK 4 - 1"xEK; 12körös; sárgaréz | IVAR.CS 553 VP | 1 | 553980 | 797.64
| 2023-07-03 | 6. Osztók és tartozékok | Osztó/gyűjtő egység - padlófűtéshez - szekrény N-KLASIK 1 - 1"xEK; 2körös; sárgaréz | IVAR.CS 553 VP | 1 | 553970N | 370.35
| 2023-07-03 | 6. Osztók és tartozékok | Osztó/gyűjtő egység - padlófűtéshez - szekrény N-KLASIK 2 - 1"xEK; 3körös; sárgaréz | IVAR.CS 553 VP | 1 | 553971N | 414.36
| 2023-07-03 | 6. Osztók és tartozékok | Osztó/gyűjtő egység - padlófűtéshez - szekrény N-KLASIK 2 - 1"xEK; 4körös; sárgaréz | IVAR.CS 553 VP | 1 | 553972N | 452.19
| 2023-07-03 | 6. Osztók és tartozékok | Osztó/gyűjtő egység - padlófűtéshez - szekrény N-KLASIK 2 - 1"xEK; 5körös; sárgaréz | IVAR.CS 553 VP | 1 | 553973N | 496.46
| 2023-07-03 | 6. Osztók és tartozékok | Osztó/gyűjtő egység - padlófűtéshez - szekrény N-KLASIK 2 - 1"xEK; 6körös; sárgaréz | IVAR.CS 553 VP | 1 | 553974N | 529.98
| 2023-07-03 | 6. Osztók és tartozékok | Osztó/gyűjtő egység - padlófűtéshez - szekrény N-KLASIK 3 - 1"xEK; 7körös; sárgaréz | IVAR.CS 553 VP | 1 | 553975N | 583.82
| 2023-07-03 | 6. Osztók és tartozékok | Osztó/gyűjtő egység - padlófűtéshez - szekrény N-KLASIK 3 - 1"xEK; 8körös; sárgaréz | IVAR.CS 553 VP | 1 | 553976N | 620.05
| 2023-07-03 | 6. Osztók és tartozékok | Osztó/gyűjtő egység - padlófűtéshez - szekrény N-KLASIK 3 - 1"xEK; 9körös; sárgaréz | IVAR.CS 553 VP | 1 | 553977N | 673.34
| 2023-07-03 | 6. Osztók és tartozékok | Osztó/gyűjtő egység - padlófűtéshez - szekrény N-KLASIK 4 - 1"xEK; 10körös; sárgaréz | IVAR.CS 553 VP | 1 | 553978N | 744.29
| 2023-07-03 | 6. Osztók és tartozékok | Osztó/gyűjtő egység - padlófűtéshez - szekrény N-KLASIK 4 - 1"xEK; 11körös; sárgaréz | IVAR.CS 553 VP | 1 | 553979N | 774.67
| 2023-07-03 | 6. Osztók és tartozékok | Osztó/gyűjtő egység - padlófűtéshez - szekrény N-KLASIK 4 - 1"xEK; 12körös; sárgaréz | IVAR.CS 553 VP | 1 | 553980N | 797.64
| 2023-07-03 | 6. Osztók és tartozékok | Osztó/gyűjtő egység - padlófűtéshez - szekrény nélkül - 1"xEK; 2körös; sárgaréz | IVAR.CS 553 VP | 1 | 553970BS | 319.35
| 2023-07-03 | 6. Osztók és tartozékok | Osztó/gyűjtő egység - padlófűtéshez - szekrény nélkül - 1"xEK; 3körös; sárgaréz | IVAR.CS 553 VP | 1 | 553971BS | 363.36
| 2023-07-03 | 6. Osztók és tartozékok | Osztó/gyűjtő egység - padlófűtéshez - szekrény nélkül - 1"xEK; 4körös; sárgaréz | IVAR.CS 553 VP | 1 | 553972BS | 401.19
| 2023-07-03 | 6. Osztók és tartozékok | Osztó/gyűjtő egység - padlófűtéshez - szekrény nélkül - 1"xEK; 5körös; sárgaréz | IVAR.CS 553 VP | 1 | 553973BS | 445.46
| 2023-07-03 | 6. Osztók és tartozékok | Osztó/gyűjtő egység - padlófűtéshez - szekrény nélkül - 1"xEK; 6körös; sárgaréz | IVAR.CS 553 VP | 1 | 553974BS | 478.98
| 2023-07-03 | 6. Osztók és tartozékok | Osztó/gyűjtő egység - padlófűtéshez - szekrény nélkül - 1"xEK; 7körös; sárgaréz | IVAR.CS 553 VP | 1 | 553975BS | 532.82
| 2023-07-03 | 6. Osztók és tartozékok | Osztó/gyűjtő egység - padlófűtéshez - szekrény nélkül - 1"xEK; 8körös; sárgaréz | IVAR.CS 553 VP | 1 | 553976BS | 569.05
| 2023-07-03 | 6. Osztók és tartozékok | Osztó/gyűjtő egység - padlófűtéshez - szekrény nélkül - 1"xEK; 9körös; sárgaréz | IVAR.CS 553 VP | 1 | 553977BS | 622.34
| 2023-07-03 | 6. Osztók és tartozékok | Osztó/gyűjtő egység - padlófűtéshez - szekrény nélkül - 1"xEK; 10körös; sárgaréz | IVAR.CS 553 VP | 1 | 553978BS | 693.29
| 2023-07-03 | 6. Osztók és tartozékok | Osztó/gyűjtő egység - padlófűtéshez - szekrény nélkül - 1"xEK; 11körös; sárgaréz | IVAR.CS 553 VP | 1 | 553979BS | 723.67
| 2023-07-03 | 6. Osztók és tartozékok | Osztó/gyűjtő egység - padlófűtéshez - szekrény nélkül - 1"xEK; 12körös; sárgaréz | IVAR.CS 553 VP | 1 | 553980BS | 746.64
| 2023-07-03 | 6. Osztók és tartozékok | Osztó/gyűjtő egység - szekrény nélkül - 1"xEK; 2körös; sárgaréz | IVAR.CS 553 DVP | 1 | 553670DVP | 101.25
| 2023-07-03 | 6. Osztók és tartozékok | Osztó/gyűjtő egység - szekrény nélkül - 1"xEK; 3körös; sárgaréz | IVAR.CS 553 DVP | 1 | 553671DVP | 140.55
| 2023-07-03 | 6. Osztók és tartozékok | Osztó/gyűjtő egység - szekrény nélkül - 1"xEK; 4körös; sárgaréz | IVAR.CS 553 DVP | 1 | 553672DVP | 178.81
| 2023-07-03 | 6. Osztók és tartozékok | Osztó/gyűjtő egység - szekrény nélkül - 1"xEK; 5körös; sárgaréz | IVAR.CS 553 DVP | 1 | 553673DVP | 217.28
| 2023-07-03 | 6. Osztók és tartozékok | Osztó/gyűjtő egység - szekrény nélkül - 1"xEK; 6körös; sárgaréz | IVAR.CS 553 DVP | 1 | 553674DVP | 256.44
| 2023-07-03 | 6. Osztók és tartozékok | Osztó/gyűjtő egység - szekrény nélkül - 1"xEK; 7körös; sárgaréz | IVAR.CS 553 DVP | 1 | 553675DVP | 297.82
| 2023-07-03 | 6. Osztók és tartozékok | Osztó/gyűjtő egység - szekrény nélkül - 1"xEK; 8körös; sárgaréz | IVAR.CS 553 DVP | 1 | 553676DVP | 337.19
| 2023-07-03 | 6. Osztók és tartozékok | Osztó/gyűjtő egység - szekrény nélkül - 1"xEK; 9körös; sárgaréz | IVAR.CS 553 DVP | 1 | 553677DVP | 376.69
| 2023-07-03 | 6. Osztók és tartozékok | Osztó/gyűjtő egység - szekrény nélkül - 1"xEK; 10körös; sárgaréz | IVAR.CS 553 DVP | 1 | 553678DVP | 404.05
| 2023-07-03 | 6. Osztók és tartozékok | Osztó/gyűjtő egység - szekrény nélkül - 1"xEK; 11körös; sárgaréz | IVAR.CS 553 DVP | 1 | 553679DVP | 443.14
| 2023-07-03 | 6. Osztók és tartozékok | Osztó/gyűjtő egység - szekrény nélkül - 1"xEK; 12körös; sárgaréz | IVAR.CS 553 DVP | 1 | 553680DVP | 480.48
| 2023-07-03 | 6. Osztók és tartozékok | Osztó/gyűjtő egység - szekrény nélkül - 5/4"xEK; 2körös; sárgaréz | IVAR.CS 553 DVP | 1 | 400282DVP | 114.22
| 2023-07-03 | 6. Osztók és tartozékok | Osztó/gyűjtő egység - szekrény nélkül - 5/4"xEK; 3körös; sárgaréz | IVAR.CS 553 DVP | 1 | 400283DVP | 155.88
| 2023-07-03 | 6. Osztók és tartozékok | Osztó/gyűjtő egység - szekrény nélkül - 5/4"xEK; 4körös; sárgaréz | IVAR.CS 553 DVP | 1 | 400284DVP | 197.55
| 2023-07-03 | 6. Osztók és tartozékok | Osztó/gyűjtő egység - szekrény nélkül - 5/4"xEK; 5körös; sárgaréz | IVAR.CS 553 DVP | 1 | 400285DVP | 237.05
| 2023-07-03 | 6. Osztók és tartozékok | Osztó/gyűjtő egység - szekrény nélkül - 5/4"xEK; 6körös; sárgaréz | IVAR.CS 553 DVP | 1 | 400286DVP | 278.72
| 2023-07-03 | 6. Osztók és tartozékok | Osztó/gyűjtő egység - szekrény nélkül - 5/4"xEK; 7körös; sárgaréz | IVAR.CS 553 DVP | 1 | 400287DVP | 322.97
| 2023-07-03 | 6. Osztók és tartozékok | Osztó/gyűjtő egység - szekrény nélkül - 5/4"xEK; 8körös; sárgaréz | IVAR.CS 553 DVP | 1 | 400288DVP | 364.72
| 2023-07-03 | 6. Osztók és tartozékok | Osztó/gyűjtő egység - szekrény nélkül - 5/4"xEK; 9körös; sárgaréz | IVAR.CS 553 DVP | 1 | 400289DVP | 406.69
| 2023-07-03 | 6. Osztók és tartozékok | Osztó/gyűjtő egység - szekrény nélkül - 5/4"xEK; 10körös; sárgaréz | IVAR.CS 553 DVP | 1 | 400290DVP | 448.44
| 2023-07-03 | 6. Osztók és tartozékok | Osztó/gyűjtő egység - szekrény nélkül - 5/4"xEK; 11körös; sárgaréz | IVAR.CS 553 DVP | 1 | 400291DVP | 491.73
| 2023-07-03 | 6. Osztók és tartozékok | Osztó/gyűjtő egység - szekrény nélkül - 5/4"xEK; 12körös; sárgaréz | IVAR.CS 553 DVP | 1 | 400292DVP | 533.47
| 2023-07-03 | 6. Osztók és tartozékok | Ipari osztótest - 6/4"x3/4"; 2körös; sárgaréz | IVAR.CS 500 | 1 | 560022 | 54.46
| 2023-07-03 | 6. Osztók és tartozékok | Ipari osztótest - 6/4"x3/4"; 3körös; sárgaréz | IVAR.CS 500 | 1 | 560023 | 74.4
| 2023-07-03 | 6. Osztók és tartozékok | Ipari osztótest - 6/4"x3/4"; 4körös; sárgaréz | IVAR.CS 500 | 1 | 560024 | 94.31
| 2023-07-03 | 6. Osztók és tartozékok | Ipari osztótest - 6/4"x3/4"; 5körös; sárgaréz | IVAR.CS 500 | 1 | 560025 | 114.29
| 2023-07-03 | 6. Osztók és tartozékok | Ipari osztótest - 6/4"x3/4"; 6körös; sárgaréz | IVAR.CS 500 | 1 | 560026 | 134.12
| 2023-07-03 | 6. Osztók és tartozékok | Ipari osztótest - 6/4"x3/4"; 7körös; sárgaréz | IVAR.CS 500 | 1 | 560027 | 154.14
| 2023-07-03 | 6. Osztók és tartozékok | Ipari osztótest - 6/4"x3/4"; 8körös; sárgaréz | IVAR.CS 500 | 1 | 560028 | 173.97
| 2023-07-03 | 6. Osztók és tartozékok | Ipari osztótest - 6/4"x3/4"; 9körös; sárgaréz | IVAR.CS 500 | 1 | 560029 | 193.95
| 2023-07-03 | 6. Osztók és tartozékok | Ipari osztótest - 6/4"x3/4"; 10körös; sárgaréz | IVAR.CS 500 | 1 | 560030 | 213.82
| 2023-07-03 | 6. Osztók és tartozékok | Ipari osztótest - 6/4"x3/4"; 11körös; sárgaréz | IVAR.CS 500 | 1 | 560031 | 233.73
| 2023-07-03 | 6. Osztók és tartozékok | Ipari osztótest - 6/4"x3/4"; 12körös; sárgaréz | IVAR.CS 500 | 1 | 560032 | 253.63
| 2023-07-03 | 6. Osztók és tartozékok | Ipari osztótest - 6/4"x3/4"; 13körös; sárgaréz | IVAR.CS 500 | 1 | 560033 | 273.62
| 2023-07-03 | 6. Osztók és tartozékok | Ipari osztó - szabályozó csavarzatokkal - 6/4"x3/4"; 2körös; sárgaréz | IVAR.CI 552 | 1 | 560002 | 80.98
| 2023-07-03 | 6. Osztók és tartozékok | Ipari osztó - szabályozó csavarzatokkal - 6/4"x3/4"; 3körös; sárgaréz | IVAR.CI 552 | 1 | 560003 | 113.87
| 2023-07-03 | 6. Osztók és tartozékok | Ipari osztó - szabályozó csavarzatokkal - 6/4"x3/4"; 4körös; sárgaréz | IVAR.CI 552 | 1 | 560004 | 146.65
| 2023-07-03 | 6. Osztók és tartozékok | Ipari osztó - szabályozó csavarzatokkal - 6/4"x3/4"; 5körös; sárgaréz | IVAR.CI 552 | 1 | 560005 | 179.5
| 2023-07-03 | 6. Osztók és tartozékok | Ipari osztó - szabályozó csavarzatokkal - 6/4"x3/4"; 6körös; sárgaréz | IVAR.CI 552 | 1 | 560006 | 212.39
| 2023-07-03 | 6. Osztók és tartozékok | Ipari osztó - szabályozó csavarzatokkal - 6/4"x3/4"; 7körös; sárgaréz | IVAR.CI 552 | 1 | 560007 | 245.21
| 2023-07-03 | 6. Osztók és tartozékok | Ipari osztó - szabályozó csavarzatokkal - 6/4"x3/4"; 8körös; sárgaréz | IVAR.CI 552 | 1 | 560008 | 278.1
| 2023-07-03 | 6. Osztók és tartozékok | Ipari osztó - szabályozó csavarzatokkal - 6/4"x3/4"; 9körös; sárgaréz | IVAR.CI 552 | 1 | 560009 | 310.84
| 2023-07-03 | 6. Osztók és tartozékok | Ipari osztó - szabályozó csavarzatokkal - 6/4"x3/4"; 10körös; sárgaréz | IVAR.CI 552 | 1 | 560010 | 343.73
| 2023-07-03 | 6. Osztók és tartozékok | Ipari osztó - szabályozó csavarzatokkal - 6/4"x3/4"; 11körös; sárgaréz | IVAR.CI 552 | 1 | 560011 | 376.51
| 2023-07-03 | 6. Osztók és tartozékok | Ipari osztó - szabályozó csavarzatokkal - 6/4"x3/4"; 12körös; sárgaréz | IVAR.CI 552 | 1 | 560012 | 409.36
| 2023-07-03 | 6. Osztók és tartozékok | Ipari osztó/gyűjtő egység - szekrény nélkül - 6/4"x3/4"; 2körös | IVAR.KSA 037 | 1 | KSA0037B02 | 836.97
| 2023-07-03 | 6. Osztók és tartozékok | Ipari osztó/gyűjtő egység - szekrény nélkül - 6/4"x3/4"; 3körös | IVAR.KSA 037 | 1 | KSA0037B03 | 941.56
| 2023-07-03 | 6. Osztók és tartozékok | Ipari osztó/gyűjtő egység - szekrény nélkül - 6/4"x3/4"; 4körös | IVAR.KSA 037 | 1 | KSA0037B04 | 1045.88
| 2023-07-03 | 6. Osztók és tartozékok | Ipari osztó/gyűjtő egység - szekrény nélkül - 6/4"x3/4"; 5körös | IVAR.KSA 037 | 1 | KSA0037B05 | 1150.51
| 2023-07-03 | 6. Osztók és tartozékok | Ipari osztó/gyűjtő egység - szekrény nélkül - 6/4"x3/4"; 6körös | IVAR.KSA 037 | 1 | KSA0037B06 | 1255.1
| 2023-07-03 | 6. Osztók és tartozékok | Ipari osztó/gyűjtő egység - szekrény nélkül - 6/4"x3/4"; 7körös | IVAR.KSA 037 | 1 | KSA0037B07 | 1359.46
| 2023-07-03 | 6. Osztók és tartozékok | Ipari osztó/gyűjtő egység - szekrény nélkül - 6/4"x3/4"; 8körös | IVAR.KSA 037 | 1 | KSA0037B08 | 1464.02
| 2023-07-03 | 6. Osztók és tartozékok | Ipari osztó/gyűjtő egység - szekrény nélkül - 6/4"x3/4"; 9körös | IVAR.KSA 037 | 1 | KSA0037B09 | 1568.49
| 2023-07-03 | 6. Osztók és tartozékok | Ipari osztó/gyűjtő egység - szekrény nélkül - 6/4"x3/4"; 10körös | IVAR.KSA 037 | 1 | KSA0037B10 | 1673.04
| 2023-07-03 | 6. Osztók és tartozékok | Ipari osztó/gyűjtő egység - szekrény nélkül - 6/4"x3/4"; 11körös | IVAR.KSA 037 | 1 | KSA0037B11 | 1777.44
| 2023-07-03 | 6. Osztók és tartozékok | Ipari osztó/gyűjtő egység - szekrény nélkül - 6/4"x3/4"; 12körös | IVAR.KSA 037 | 1 | KSA0037B12 | 1882.07
| 2023-07-03 | 6. Osztók és tartozékok | Ipari osztó/gyűjtő egység - szabályozó és elzáró szerelvényekkel - 6/4"x3/4"; 2körös | IVAR.KSA 035 | 1 | KSA0035B02 | 778.72
| 2023-07-03 | 6. Osztók és tartozékok | Ipari osztó/gyűjtő egység - szabályozó és elzáró szerelvényekkel - 6/4"x3/4"; 3körös | IVAR.KSA 035 | 1 | KSA0035B03 | 857.34
| 2023-07-03 | 6. Osztók és tartozékok | Ipari osztó/gyűjtő egység - szabályozó és elzáró szerelvényekkel - 6/4"x3/4"; 4körös | IVAR.KSA 035 | 1 | KSA0035B04 | 935.61
| 2023-07-03 | 6. Osztók és tartozékok | Ipari osztó/gyűjtő egység - szabályozó és elzáró szerelvényekkel - 6/4"x3/4"; 5körös | IVAR.KSA 035 | 1 | KSA0035B05 | 1014.19
| 2023-07-03 | 6. Osztók és tartozékok | Ipari osztó/gyűjtő egység - szabályozó és elzáró szerelvényekkel - 6/4"x3/4"; 6körös | IVAR.KSA 035 | 1 | KSA0035B06 | 1092.76
| 2023-07-03 | 6. Osztók és tartozékok | Ipari osztó/gyűjtő egység - szabályozó és elzáró szerelvényekkel - 6/4"x3/4"; 7körös | IVAR.KSA 035 | 1 | KSA0035B07 | 1171.11
| 2023-07-03 | 6. Osztók és tartozékok | Ipari osztó/gyűjtő egység - szabályozó és elzáró szerelvényekkel - 6/4"x3/4"; 8körös | IVAR.KSA 035 | 1 | KSA0035B08 | 1249.69
| 2023-07-03 | 6. Osztók és tartozékok | Ipari osztó/gyűjtő egység - szabályozó és elzáró szerelvényekkel - 6/4"x3/4"; 9körös | IVAR.KSA 035 | 1 | KSA0035B09 | 1328.12
| 2023-07-03 | 6. Osztók és tartozékok | Ipari osztó/gyűjtő egység - szabályozó és elzáró szerelvényekkel - 6/4"x3/4"; 10körös | IVAR.KSA 035 | 1 | KSA0035B10 | 1406.62
| 2023-07-03 | 6. Osztók és tartozékok | Ipari osztó/gyűjtő egység - szabályozó és elzáró szerelvényekkel - 6/4"x3/4"; 11körös | IVAR.KSA 035 | 1 | KSA0035B11 | 1485.04
| 2023-07-03 | 6. Osztók és tartozékok | Ipari osztó/gyűjtő egység - szabályozó és elzáró szerelvényekkel - 6/4"x3/4"; 12körös | IVAR.KSA 035 | 1 | KSA0035B12 | 1563.62
| 2023-07-03 | 6. Osztók és tartozékok | Moduláris osztó/gyűjtő egység - 1"xEK; 3körös; sárgaréz | IVAR.CI 400 KC | 1 | 506875 | 127.33
| 2023-07-03 | 6. Osztók és tartozékok | Moduláris osztó/gyűjtő egység - 1"xEK; 4körös; sárgaréz | IVAR.CI 400 KC | 1 | 506876 | 159.59
| 2023-07-03 | 6. Osztók és tartozékok | Moduláris osztó/gyűjtő egység - 1"xEK; 5körös; sárgaréz | IVAR.CI 400 KC | 1 | 506877 | 191.89
| 2023-07-03 | 6. Osztók és tartozékok | Moduláris osztó/gyűjtő egység - 1"xEK; 3körös; sárgaréz | IVAR.CI 400 KC SET | 1 | KIT506875 | 204.9
| 2023-07-03 | 6. Osztók és tartozékok | Moduláris osztó/gyűjtő egység - 1"xEK; 4körös; sárgaréz | IVAR.CI 400 KC SET | 1 | KIT506876 | 232.01
| 2023-07-03 | 6. Osztók és tartozékok | Moduláris osztó/gyűjtő egység - 1"xEK; 5körös; sárgaréz | IVAR.CI 400 KC SET | 1 | KIT506877 | 259.16
| 2023-07-03 | 6. Osztók és tartozékok | Moduláris osztó/gyűjtő egység - 1"xEK; 6körös; sárgaréz | IVAR.CI 400 KC SET | 1 | KIT5068755 | 311.93
| 2023-07-03 | 6. Osztók és tartozékok | Moduláris osztó/gyűjtő egység - 1"xEK; 7körös; sárgaréz | IVAR.CI 400 KC SET | 1 | KIT5068756 | 339.05
| 2023-07-03 | 6. Osztók és tartozékok | Moduláris osztó/gyűjtő egység - 1"xEK; 8körös; sárgaréz | IVAR.CI 400 KC SET | 1 | KIT5068766 | 366.16
| 2023-07-03 | 6. Osztók és tartozékok | Moduláris osztó/gyűjtő egység - 1"xEK; 9körös; sárgaréz | IVAR.CI 400 KC SET | 1 | KIT5068767 | 393.31
| 2023-07-03 | 6. Osztók és tartozékok | Moduláris osztó/gyűjtő egység - 1"xEK; 10körös; sárgaréz | IVAR.CI 400 KC SET | 1 | KIT5068777 | 420.46
új |  | 6. Osztók és tartozékok | Moduláris osztó/gyűjtő egység - 1"xEK; 3körös; sárgaréz | IVAR.CI 400 KC SET A | 1 | KIT506875A | 237.11
új |  | 6. Osztók és tartozékok | Moduláris osztó/gyűjtő egység - 1"xEK; 4körös; sárgaréz | IVAR.CI 400 KC SET A | 1 | KIT506876A | 267.24
új |  | 6. Osztók és tartozékok | Moduláris osztó/gyűjtő egység - 1"xEK; 5körös; sárgaréz | IVAR.CI 400 KC SET A | 1 | KIT506877A | 297.4
új |  | 6. Osztók és tartozékok | Moduláris osztó/gyűjtő egység - 1"xEK; 6körös; sárgaréz | IVAR.CI 400 KC SET A | 1 | KIT5068755A | 356.03
új |  | 6. Osztók és tartozékok | Moduláris osztó/gyűjtő egység - 1"xEK; 7körös; sárgaréz | IVAR.CI 400 KC SET A | 1 | KIT5068756A | 386.17
új |  | 6. Osztók és tartozékok | Moduláris osztó/gyűjtő egység - 1"xEK; 8körös; sárgaréz | IVAR.CI 400 KC SET A | 1 | KIT5068766A | 416.3
új |  | 6. Osztók és tartozékok | Moduláris osztó/gyűjtő egység - 1"xEK; 9körös; sárgaréz | IVAR.CI 400 KC SET A | 1 | KIT5068767A | 446.46
új |  | 6. Osztók és tartozékok | Moduláris osztó/gyűjtő egység - 1"xEK; 10körös; sárgaréz | IVAR.CI 400 KC SET A | 1 | KIT5068777A | 476.62
| 2023-07-03 | 6. Osztók és tartozékok | RTL szelep IC-BOX - beépített termosztatikus szeleppel; fehér | IVAR.IC-BOX 2 | 1 | 506603 | 145.71
| 2023-07-03 | 6. Osztók és tartozékok | RTL szelep IC-BOX - beépített termosztatikus szeleppel; króm | IVAR.IC-BOX 2 | 1 | 506603CR | 155.93
| 2023-07-03 | 6. Osztók és tartozékok | RTL szelep IC-BOX - fehér | IVAR.IC-BOX 3 | 1 | 506604 | 141.37
| 2023-07-03 | 6. Osztók és tartozékok | RTL szelep IC-BOX - króm | IVAR.IC-BOX 3 | 1 | 506604CR | 165.21
| 2023-07-03 | 6. Osztók és tartozékok | UNIMIX-univerzális egység-szekrény P-MAX 2 - 3/4"xEK; 2körös; DAB.EVOSTA2 40-70/130; sárgaréz | IVAR.UNIMIX | 1 | 557670U | 968.74
| 2023-07-03 | 6. Osztók és tartozékok | UNIMIX-univerzális egység-szekrény P-MAX 3 - 3/4"xEK; 3körös; DAB.EVOSTA2 40-70/130; sárgaréz | IVAR.UNIMIX | 1 | 557671U | 1031.88
| 2023-07-03 | 6. Osztók és tartozékok | UNIMIX-univerzális egység-szekrény P-MAX 3 - 3/4"xEK; 4körös; DAB.EVOSTA2 40-70/130; sárgaréz | IVAR.UNIMIX | 1 | 557672U | 1068.08
| 2023-07-03 | 6. Osztók és tartozékok | UNIMIX-univerzális egység-szekrény P-MAX 3 - 3/4"xEK; 5körös; DAB.EVOSTA2 40-70/130; sárgaréz | IVAR.UNIMIX | 1 | 557673U | 1104.32
| 2023-07-03 | 6. Osztók és tartozékok | UNIMIX-univerzális egység-szekrény P-MAX 3 - 3/4"xEK; 6körös; DAB.EVOSTA2 40-70/130; sárgaréz | IVAR.UNIMIX | 1 | 557674U | 1140.52
| 2023-07-03 | 6. Osztók és tartozékok | UNIMIX-univerzális egység-szekrény P-MAX 3 - 3/4"xEK; 7körös; DAB.EVOSTA2 40-70/130; sárgaréz | IVAR.UNIMIX | 1 | 557675U | 1179.91
| 2023-07-03 | 6. Osztók és tartozékok | UNIMIX-univerzális egység-szekrény P-MAX 3 - 3/4"xEK; 8körös; DAB.EVOSTA2 40-70/130; sárgaréz | IVAR.UNIMIX | 1 | 557676U | 1225.15
| 2023-07-03 | 6. Osztók és tartozékok | UNIMIX-univerzális egység-szekrény P-MAX 4 - 3/4"xEK; 9körös; DAB.EVOSTA2 40-70/130; sárgaréz | IVAR.UNIMIX | 1 | 557677U | 1280.11
| 2023-07-03 | 6. Osztók és tartozékok | UNIMIX-univerzális egység-szekrény P-MAX 4 - 3/4"xEK; 10körös; DAB.EVOSTA2 40-70/130; sárgaréz | IVAR.UNIMIX | 1 | 557678U | 1328.5
| 2023-07-03 | 6. Osztók és tartozékok | UNIMIX-univerzális egység-szekrény P-MAX 4 - 3/4"xEK; 11körös; DAB.EVOSTA2 40-70/130; sárgaréz | IVAR.UNIMIX | 1 | 557679U | 1364.7
| 2023-07-03 | 6. Osztók és tartozékok | UNIMIX-univerzális egység-szekrény P-MAX 4 - 3/4"xEK; 12körös; DAB.EVOSTA2 40-70/130; sárgaréz | IVAR.UNIMIX | 1 | 557680U | 1398.71
| 2023-07-03 | 6. Osztók és tartozékok | UNIMIX - univerzális egység - szekrény N-MAX 2 - 3/4"xEK; 2körös; DAB.EVOSTA2 40-70/130; sárgaréz | IVAR.UNIMIX | 1 | 557670UN | 968.74
| 2023-07-03 | 6. Osztók és tartozékok | UNIMIX - univerzális egység - szekrény N-MAX 3 - 3/4"xEK; 3körös; DAB.EVOSTA2 40-70/130; sárgaréz | IVAR.UNIMIX | 1 | 557671UN | 1031.88
| 2023-07-03 | 6. Osztók és tartozékok | UNIMIX - univerzális egység - szekrény N-MAX 3 - 3/4"xEK; 4körös; DAB.EVOSTA2 40-70/130; sárgaréz | IVAR.UNIMIX | 1 | 557672UN | 1068.08
| 2023-07-03 | 6. Osztók és tartozékok | UNIMIX - univerzális egység - szekrény N-MAX 3 - 3/4"xEK; 5körös; DAB.EVOSTA2 40-70/130; sárgaréz | IVAR.UNIMIX | 1 | 557673UN | 1104.32
| 2023-07-03 | 6. Osztók és tartozékok | UNIMIX - univerzális egység - szekrény N-MAX 3 - 3/4"xEK; 6körös; DAB.EVOSTA2 40-70/130; sárgaréz | IVAR.UNIMIX | 1 | 557674UN | 1140.52
| 2023-07-03 | 6. Osztók és tartozékok | UNIMIX - univerzális egység - szekrény N-MAX 3 - 3/4"xEK; 7körös; DAB.EVOSTA2 40-70/130; sárgaréz | IVAR.UNIMIX | 1 | 557675UN | 1179.91
| 2023-07-03 | 6. Osztók és tartozékok | UNIMIX - univerzális egység - szekrény N-MAX 3 - 3/4"xEK; 8körös; DAB.EVOSTA2 40-70/130; sárgaréz | IVAR.UNIMIX | 1 | 557676UN | 1225.15
| 2023-07-03 | 6. Osztók és tartozékok | UNIMIX - univerzális egység - szekrény N-MAX 4 - 3/4"xEK; 9körös; DAB.EVOSTA2 40-70/130; sárgaréz | IVAR.UNIMIX | 1 | 557677UN | 1280.11
| 2023-07-03 | 6. Osztók és tartozékok | UNIMIX - univerzális egység - szekrény N-MAX 4 - 3/4"xEK; 10körös; DAB.EVOSTA2 40-70/130; sárgaréz | IVAR.UNIMIX | 1 | 557678UN | 1328.5
| 2023-07-03 | 6. Osztók és tartozékok | UNIMIX - univerzális egység - szekrény N-MAX 4 - 3/4"xEK; 11körös; DAB.EVOSTA2 40-70/130; sárgaréz | IVAR.UNIMIX | 1 | 557679UN | 1364.7
| 2023-07-03 | 6. Osztók és tartozékok | UNIMIX - univerzális egység - szekrény N-MAX 4 - 3/4"xEK; 12körös; DAB.EVOSTA2 40-70/130; sárgaréz | IVAR.UNIMIX | 1 | 557680UN | 1398.71
| 2023-07-03 | 6. Osztók és tartozékok | UNIMIX - univerzális egység - szekrény nélkül - 3/4"xEK; 2körös; DAB.EVOSTA2 40-70/130; sárgaréz | IVAR.UNIMIX | 1 | 557670UBS | 905.74
| 2023-07-03 | 6. Osztók és tartozékok | UNIMIX - univerzális egység - szekrény nélkül - 3/4"xEK; 3körös; DAB.EVOSTA2 40-70/130; sárgaréz | IVAR.UNIMIX | 1 | 557671UBS | 968.88
| 2023-07-03 | 6. Osztók és tartozékok | UNIMIX - univerzális egység - szekrény nélkül - 3/4"xEK; 4körös; DAB.EVOSTA2 40-70/130; sárgaréz | IVAR.UNIMIX | 1 | 557672UBS | 1005.08
| 2023-07-03 | 6. Osztók és tartozékok | UNIMIX - univerzális egység - szekrény nélkül - 3/4"xEK; 5körös; DAB.EVOSTA2 40-70/130; sárgaréz | IVAR.UNIMIX | 1 | 557673UBS | 1041.32
| 2023-07-03 | 6. Osztók és tartozékok | UNIMIX - univerzális egység - szekrény nélkül - 3/4"xEK; 6körös; DAB.EVOSTA2 40-70/130; sárgaréz | IVAR.UNIMIX | 1 | 557674UBS | 1077.52
| 2023-07-03 | 6. Osztók és tartozékok | UNIMIX - univerzális egység - szekrény nélkül - 3/4"xEK; 7körös; DAB.EVOSTA2 40-70/130; sárgaréz | IVAR.UNIMIX | 1 | 557675UBS | 1116.91
| 2023-07-03 | 6. Osztók és tartozékok | UNIMIX - univerzális egység - szekrény nélkül - 3/4"xEK; 8körös; DAB.EVOSTA2 40-70/130; sárgaréz | IVAR.UNIMIX | 1 | 557676UBS | 1162.15
| 2023-07-03 | 6. Osztók és tartozékok | UNIMIX - univerzális egység - szekrény nélkül - 3/4"xEK; 9körös; DAB.EVOSTA2 40-70/130; sárgaréz | IVAR.UNIMIX | 1 | 557677UBS | 1217.11
| 2023-07-03 | 6. Osztók és tartozékok | UNIMIX - univerzális egység - szekrény nélkül - 3/4"xEK; 10körös; DAB.EVOSTA2 40-70/130; sárgaréz | IVAR.UNIMIX | 1 | 557678UBS | 1265.5
| 2023-07-03 | 6. Osztók és tartozékok | UNIMIX - univerzális egység - szekrény nélkül - 3/4"xEK; 11körös; DAB.EVOSTA2 40-70/130; sárgaréz | IVAR.UNIMIX | 1 | 557679UBS | 1301.7
| 2023-07-03 | 6. Osztók és tartozékok | UNIMIX - univerzális egység - szekrény nélkül - 3/4"xEK; 12körös; DAB.EVOSTA2 40-70/130; sárgaréz | IVAR.UNIMIX | 1 | 557680UBS | 1335.71
| 2023-07-03 | 6. Osztók és tartozékok | Elektromos meghajtó - M30x1,5 | IVAR.UNIMIX SSA 31 | 1 | UNIMIXSSA31 | 200.71
|  | 6. Osztók és tartozékok | Elektrotermikus fej - 0-10V; áram nélkül zárt | IVAR.TE 3061 | 1 | 500887 | lásd 4. fejezet
| 2023-07-03 | 6. Osztók és tartozékok | Kiegészítő modul osztó/gyűjtő - UNIMIX egységhez - 3/4"x3/4"xEK | IVAR.UNIMIX RS | 1 | 500456 | 221.75
| 2023-07-03 | 6. Osztók és tartozékok | KIT szivattyús modul UNIMIX - osztó egységekhez - 6/4"x1" | IVAR.UM 01 | 1 | 500438 | 384.86
| 2023-07-03 | 6. Osztók és tartozékok | DUAL - egység kombinált fűtéshez - szekrény nélkül - 3/4"xEK; 2körös; sárgaréz | IVAR.CI 557 KS | 1 | 557670KS | 657.78
| 2023-07-03 | 6. Osztók és tartozékok | DUAL - egység kombinált fűtéshez - szekrény nélkül - 3/4"xEK; 3körös; sárgaréz | IVAR.CI 557 KS | 1 | 557671KS | 696.84
| 2023-07-03 | 6. Osztók és tartozékok | DUAL - egység kombinált fűtéshez - szekrény nélkül - 3/4"xEK; 4körös; sárgaréz | IVAR.CI 557 KS | 1 | 557672KS | 737.31
| 2023-07-03 | 6. Osztók és tartozékok | DUAL - egység kombinált fűtéshez - szekrény nélkül - 3/4"xEK; 5körös; sárgaréz | IVAR.CI 557 KS | 1 | 557673KS | 779.23
| 2023-07-03 | 6. Osztók és tartozékok | DUAL - egység kombinált fűtéshez - szekrény nélkül - 3/4"xEK; 6körös; sárgaréz | IVAR.CI 557 KS | 1 | 557674KS | 818.35
| 2023-07-03 | 6. Osztók és tartozékok | DUAL - egység kombinált fűtéshez - szekrény nélkül - 3/4"xEK; 7körös; sárgaréz | IVAR.CI 557 KS | 1 | 557675KS | 849.49
| 2023-07-03 | 6. Osztók és tartozékok | DUAL - egység kombinált fűtéshez - szekrény nélkül - 3/4"xEK; 8körös; sárgaréz | IVAR.CI 557 KS | 1 | 557676KS | 894.68
| 2023-07-03 | 6. Osztók és tartozékok | DUAL - egység kombinált fűtéshez - szekrény nélkül - 3/4"xEK; 9körös; sárgaréz | IVAR.CI 557 KS | 1 | 557677KS | 933.86
| 2023-07-03 | 6. Osztók és tartozékok | DUAL - egység kombinált fűtéshez - szekrény nélkül - 3/4"xEK; 10körös; sárgaréz | IVAR.CI 557 KS | 1 | 557678KS | 973.16
| 2023-07-03 | 6. Osztók és tartozékok | DUAL-MIX - egység kombinált fűtéshez - szekrénnyel P-MAX 2 - 1xEK; 2körös; sárgaréz | IVAR.CI 557 VP | 1 | 557670VP | 872.13
| 2023-07-03 | 6. Osztók és tartozékok | DUAL-MIX - egység kombinált fűtéshez - szekrénnyel P-MAX 3 - 1xEK; 3körös; sárgaréz | IVAR.CI 557 VP | 1 | 557671VP | 938.11
| 2023-07-03 | 6. Osztók és tartozékok | DUAL-MIX - egység kombinált fűtéshez - szekrénnyel P-MAX 3 - 1xEK; 4körös; sárgaréz | IVAR.CI 557 VP | 1 | 557672VP | 978.59
| 2023-07-03 | 6. Osztók és tartozékok | DUAL-MIX - egység kombinált fűtéshez - szekrénnyel P-MAX 3 - 1xEK; 5körös; sárgaréz | IVAR.CI 557 VP | 1 | 557673VP | 1020.51
| 2023-07-03 | 6. Osztók és tartozékok | DUAL-MIX - egység kombinált fűtéshez - szekrénnyel P-MAX 3 - 1xEK; 6körös; sárgaréz | IVAR.CI 557 VP | 1 | 557674VP | 1053.36
| 2023-07-03 | 6. Osztók és tartozékok | DUAL-MIX - egység kombinált fűtéshez - szekrénnyel P-MAX 3 - 1xEK; 7körös; sárgaréz | IVAR.CI 557 VP | 1 | 557675VP | 1090.76
| 2023-07-03 | 6. Osztók és tartozékok | DUAL-MIX - egység kombinált fűtéshez - szekrénnyel P-MAX 3 - 1xEK; 8körös; sárgaréz | IVAR.CI 557 VP | 1 | 557676VP | 1126
| 2023-07-03 | 6. Osztók és tartozékok | DUAL-MIX - egység kombinált fűtéshez - szekrénnyel P-MAX 4 - 1xEK; 9körös; sárgaréz | IVAR.CI 557 VP | 1 | 557677VP | 1203.8
| 2023-07-03 | 6. Osztók és tartozékok | DUAL-MIX - egység kombinált fűtéshez - szekrénnyel P-MAX 4 - 1xEK; 10körös; sárgaréz | IVAR.CI 557 VP | 1 | 557678VP | 1243.1
| 2023-07-03 | 6. Osztók és tartozékok | DUAL-MIX - egység fűtés kombinációjához - szekrény N-MAX 2 - 1"xEK; 2körös; sárgaréz | IVAR.CI 557 VP | 1 | 557670VPN | 872.13
| 2023-07-03 | 6. Osztók és tartozékok | DUAL-MIX - egység fűtés kombinációjához - szekrény N-MAX 3 - 1"xEK; 3körös; sárgaréz | IVAR.CI 557 VP | 1 | 557671VPN | 938.11
| 2023-07-03 | 6. Osztók és tartozékok | DUAL-MIX - egység fűtés kombinációjához - szekrény N-MAX 3 - 1"xEK; 4körös; sárgaréz | IVAR.CI 557 VP | 1 | 557672VPN | 978.59
| 2023-07-03 | 6. Osztók és tartozékok | DUAL-MIX - egység fűtés kombinációjához - szekrény N-MAX 3 - 1"xEK; 5körös; sárgaréz | IVAR.CI 557 VP | 1 | 557673VPN | 1020.51
| 2023-07-03 | 6. Osztók és tartozékok | DUAL-MIX - egység fűtés kombinációjához - szekrény N-MAX 3 - 1"xEK; 6körös; sárgaréz | IVAR.CI 557 VP | 1 | 557674VPN | 1053.36
| 2023-07-03 | 6. Osztók és tartozékok | DUAL-MIX - egység fűtés kombinációjához - szekrény N-MAX 3 - 1"xEK; 7körös; sárgaréz | IVAR.CI 557 VP | 1 | 557675VPN | 1090.76
| 2023-07-03 | 6. Osztók és tartozékok | DUAL-MIX - egység fűtés kombinációjához - szekrény N-MAX 3 - 1"xEK; 8körös; sárgaréz | IVAR.CI 557 VP | 1 | 557676VPN | 1126
| 2023-07-03 | 6. Osztók és tartozékok | DUAL-MIX - egység fűtés kombinációjához - szekrény N-MAX 4 - 1"xEK; 9körös; sárgaréz | IVAR.CI 557 VP | 1 | 557677VPN | 1203.8
| 2023-07-03 | 6. Osztók és tartozékok | DUAL-MIX - egység fűtés kombinációjához - szekrény N-MAX 4 - 1"xEK; 10körös; sárgaréz | IVAR.CI 557 VP | 1 | 557678VPN | 1243.1
| 2023-07-03 | 6. Osztók és tartozékok | DUAL-MIX - egység fűtés kombinációjához - szekrény nélkül - 1"xEK; 2körös; sárgaréz | IVAR.CI 557 VP | 1 | 557670VPBS | 809.13
| 2023-07-03 | 6. Osztók és tartozékok | DUAL-MIX - egység fűtés kombinációjához - szekrény nélkül - 1"xEK; 3körös; sárgaréz | IVAR.CI 557 VP | 1 | 557671VPBS | 875.11
| 2023-07-03 | 6. Osztók és tartozékok | DUAL-MIX - egység fűtés kombinációjához - szekrény nélkül - 1"xEK; 4körös; sárgaréz | IVAR.CI 557 VP | 1 | 557672VPBS | 915.59
| 2023-07-03 | 6. Osztók és tartozékok | DUAL-MIX - egység fűtés kombinációjához - szekrény nélkül - 1"xEK; 5körös; sárgaréz | IVAR.CI 557 VP | 1 | 557673VPBS | 957.51
| 2023-07-03 | 6. Osztók és tartozékok | DUAL-MIX - egység fűtés kombinációjához - szekrény nélkül - 1"xEK; 6körös; sárgaréz | IVAR.CI 557 VP | 1 | 557674VPBS | 990.36
| 2023-07-03 | 6. Osztók és tartozékok | DUAL-MIX - egység fűtés kombinációjához - szekrény nélkül - 1"xEK; 7körös; sárgaréz | IVAR.CI 557 VP | 1 | 557675VPBS | 1027.76
| 2023-07-03 | 6. Osztók és tartozékok | DUAL-MIX - egység fűtés kombinációjához - szekrény nélkül - 1"xEK; 8körös; sárgaréz | IVAR.CI 557 VP | 1 | 557676VPBS | 1063
| 2023-07-03 | 6. Osztók és tartozékok | DUAL-MIX - egység fűtés kombinációjához - szekrény nélkül - 1"xEK; 9körös; sárgaréz | IVAR.CI 557 VP | 1 | 557677VPBS | 1140.8
| 2023-07-03 | 6. Osztók és tartozékok | DUAL-MIX - egység fűtés kombinációjához - szekrény nélkül - 1"xEK; 10körös; sárgaréz | IVAR.CI 557 VP | 1 | 557678VPBS | 1180.1
| 2023-07-03 | 6. Osztók és tartozékok | T-idom hőmérővel - EKxEK | IVAR.AC 4615 N | 10/80 | 500804 | 20.82
| 2023-07-03 | 6. Osztók és tartozékok | Csavarzat hőmérővel - 5/4"x1" | IVAR.AC 637 N | 9/72 | 501356N | 27.86
| 2023-07-03 | 6. Osztók és tartozékok | Axiális hőmérő - 0 °C +80 °C; mr. 40mm; hüvely nélkül | IVAR.TP 120 ABJ | 1 | 500062 | 7.7
| 2023-07-03 | 6. Osztók és tartozékok | Felszíni hőmérő - 0-80 °C | IVAR.AC 690 | 1 | 510180 | 19.21
| 2023-07-03 | 6. Osztók és tartozékok | Hőmérő - felszíni, csövekre PEX vagy ALPEX - átm. 16-20mm | IVAR.PRTE | 1/10 | 675900 | 12.79
|  | 6. Osztók és tartozékok | Elektrotermikus fej - 230V; áram nélkül zárt | IVAR.TE 3040 | 1 | 501508 | lásd 4. fejezet
|  | 6. Osztók és tartozékok | Elektrotermikus fej - 230V; áram nélkül nyitott | IVAR.TE 4040 | 1 | 501508A | lásd 4. fejezet
|  | 6. Osztók és tartozékok | Elektrotermikus fej - 24V; áram nélkül zárt | IVAR.TE 3041 | 1 | 501524 | lásd 4. fejezet
|  | 6. Osztók és tartozékok | Elektrotermikus fej - 24V; áram nélkül nyitott | IVAR.TE 4041 | 1 | 501524A | lásd 4. fejezet
|  | 6. Osztók és tartozékok | Elektrotermikus fej - 12V; áram nélkül zárt | IVAR.TE 3104 | 1 | 501537 | lásd 4. fejezet
|  | 6. Osztók és tartozékok | Elektrotermikus fej - 12V; áram nélkül nyitott | IVAR.TE 3042 | 1 | 501577 | lásd 4. fejezet
|  | 6. Osztók és tartozékok | Elektrotermikus fej - 0-10V; áram nélkül zárt | IVAR.TE 3061 | 1 | 500887 | lásd 4. fejezet
| 2023-07-03 | 6. Osztók és tartozékok | Elektrotermikus fej - 230V; áram nélkül zárt | IVAR.TE 3040 IV | 1 | 501508E | 32.51
| 2023-07-03 | 6. Osztók és tartozékok | Termosztatikus fej folyadékos - kapillárissal 2m és merülőhüvellyel - + 20° C - + 60° C | IVAR.T 5011 | 1 | 501175 | 42.37
| 2023-07-03 | 6. Osztók és tartozékok | Termosztatikus fej folyadékos - kapillárissal 1m és merülőhüvellyel - + 30 °C + 50 °C | IVAR.T 5011U | 1 | 501175U | 43.65
| 2023-07-03 | 6. Osztók és tartozékok | Golyóscsap osztóhoz - 1/2"xEK | IVAR.SF 1325 F | 1 | 500893 | 13.38
| 2023-07-03 | 6. Osztók és tartozékok | Golyóscsap osztóhoz - EKxEK | IVAR.SF 1325 F | 1 | 501398 | 10.92
| 2023-07-03 | 6. Osztók és tartozékok | KIT két golyóscsap - hollandival - 3/4" | IVAR.9723 R | 12/48 | 9723R005 | 37.94
| 2023-07-03 | 6. Osztók és tartozékok | KIT két golyóscsap - hollandival - 1" | IVAR.9723 R | 12/48 | 9723R006 | 66.52
| 2023-07-03 | 6. Osztók és tartozékok | KIT két golyóscsap - hollandival - 5/4" | IVAR.9723 R | 8/32 | 9723R007 | 132.28
| 2023-07-03 | 6. Osztók és tartozékok | Sarok csatlakozó osztókhoz - 1"x1" | IVAR.AC 619 L | 1 | 500528 | 21.48
| 2023-07-03 | 6. Osztók és tartozékok | Sarok csatlakozó osztókhoz - 1"x1" | IVAR.AC 619 | 1 | 500523 | 15.76
| 2023-07-03 | 6. Osztók és tartozékok | Osztó elem - EK típusú szerelvény csatlakoztatásához - EKx(2xEK) | IVAR.AC 647 | 1 | 506138 | 14.51
| 2023-07-03 | 6. Osztók és tartozékok | Osztó végelem - 1" - automatikus légtelenítő szeleppel | IVAR.CS 554/1 | 1 | 590067CS | 31.26
| 2023-07-03 | 6. Osztók és tartozékok | Osztó végelem - 1" - kézi légtelenítő szeleppel | IVAR.AC 657 N | 1 | 506235 | 20.89
| 2023-07-03 | 6. Osztók és tartozékok | Osztó közelem - 1"x1" | IVAR.CS 554/3 | 1 | 500124 | 52.96
| 2023-07-03 | 6. Osztók és tartozékok | Osztó végelem - 1" | IVAR.AC 630 P | 1 | 500980K | 18.07
| 2023-07-03 | 6. Osztók és tartozékok | By-pass egység - áteresztő szeleppel - 1" - külső forgócsatlakozó | IVAR.AC 666 | 1 | 500126 | 55.46
| 2023-07-03 | 6. Osztók és tartozékok | By-pass egység - áteresztő szeleppel - 1" - külső forgócsatlakozó és hőmérő | IVAR.AC 668 | 1 | 500128 | 148
| 2023-07-03 | 6. Osztók és tartozékok | Csőtermosztát - keringető szivattyúkhoz - + 17 °C + 90 °C | IVAR.AC 614 | 1 | 580002 | 32.11
| 2023-07-03 | 6. Osztók és tartozékok | Vezérlő termosztát - keringető szivattyúhoz - + 25 °C + 55 °C | IVAR.AC 614 E | 1 | 58000E | 76.97
| 2023-07-03 | 6. Osztók és tartozékok | Biztonsági termosztatikus érzékelő - 1/2"M | IVAR.AC 634 | 1 | 580009 | 42.61
| 2023-07-03 | 6. Osztók és tartozékok | Biztonsági termosztatikus érzékelő - 1/2"M; kábellel együtt | IVAR.AC 613 F | 1 | 580014 | 79.14
| 2023-07-03 | 6. Osztók és tartozékok | Elektromos kábel csatlakozó doboz - 150cm | IVAR.AC 608 | 1 | 501370 | 44.78
|  | 6. Osztók és tartozékok | EVOSTA2 40-70/130 Elektronikus keringető szivattyú fűtési rendszerekhez | DAB.EVOSTA2 | 1 | 60186046 | 199
|  | 6. Osztók és tartozékok | EVOSTA2 40-70/180 Elektronikus keringető szivattyú fűtési rendszerekhez | DAB.EVOSTA2 | 1 | 60185492 | 199
| 2023-07-03 | 6. Osztók és tartozékok | Szabályozó áramlásmérő - osztókhoz IVAR - 1"; EK | IVAR.KIT FLC 20 | 1 | KIT50620410 | 15.81
| 2023-07-03 | 6. Osztók és tartozékok | Szabályozó áramlásmérő - osztókhoz IVAR - 5/4"; EK | IVAR.KIT FLC 20 | 1 | KIT50620454 | 15.28
| 2023-07-03 | 6. Osztók és tartozékok | Áramlásmérő - osztókhoz IVAR - EKxEK | IVAR.FLC 15 | 1 | 500867 | 18.82
| 2023-07-03 | 6. Osztók és tartozékok | Elzárószelep - gyűjtőkhöz IVAR - 1"; EK | IVAR.KIT VTC 30 | 1 | KIT50092010 | 14.79
| 2023-07-03 | 6. Osztók és tartozékok | Elzárószelep - gyűjtőkhöz IVAR - 5/4"; EK | IVAR.KIT VTC 30 | 1 | KIT50092054 | 15.24
| 2023-07-03 | 6. Osztók és tartozékok | Szabályozó csavarzat - osztókhoz IVAR - 1"; EK | IVAR.KIT VDC 31 | 1 | KIT5504410 | 13.77
| 2023-07-03 | 6. Osztók és tartozékok | Szabályozó csavarzat - osztókhoz IVAR - 5/4"; EK | IVAR.KIT VDC 31 | 1 | KIT5504454 | 14.22
| 2023-07-03 | 6. Osztók és tartozékok | Keverőszelep - DUAL-MIX egységekhez - 1"Fx1"Fx1"F | IVAR.MR 01 | 1 | 501420 | 68.74
| 2023-07-03 | 6. Osztók és tartozékok | Termosztatikus szelep nagyobb átfolyással - 3/4" - termosztatikus fejhez | IVAR.VDS 01 | 1 | 500388 | 55.85
| 2023-07-03 | 6. Osztók és tartozékok | Termosztatikus szelep nagyobb átfolyással - 3/4" - elektrotermikus fejhez | IVAR.VDS 02 | 1 | 500388M | 56.6
| 2023-07-03 | 6. Osztók és tartozékok | KIT szivattyús modul - osztó egységekhez - 6/4"x1" | IVAR.AC 663 | 1 | 501805 | 165.2
| 2023-07-03 | 6. Osztók és tartozékok | Leeresztő szelep - 1/2"; sarok | IVAR.AC 650 | 1 | 501016 | 13.2
| 2023-07-03 | 6. Osztók és tartozékok | Kupak, osztóra - 1" | IVAR.AC 601 | 1 | 500625 | 5.76
|  | 7. Felületfűtés és hűtés | Rendszerlemez - 1200x600mm (0,72m²); fehér - 9,36m²/13db | IVAR.TB 20 P 05 | 9,36m²/13ks | TB20P05 | 14.19
|  | 7. Felületfűtés és hűtés | Rendszerlemez - szigetelő védőfóliával - 1200x600mm (0,72m²); fekete - 7,2m²/10db | IVAR.TH 30 P | 7,2m²/10ks | TH30P | 17.42
|  | 7. Felületfűtés és hűtés | Rendszerlemez - szigetelő védőfóliával - 1000x500mm (0,50m²); fekete - 7,5m²/15db | IVAR.TH 15 P | 7,5m²/15ks | TH15P | 17.19
|  | 7. Felületfűtés és hűtés | Rendszerlemez - szigetelő védőfóliával - 1400x800mm (1,12m²); fekete - 6,72m²/6db | IVAR.COMBITOP ND 30 N | 6,72m²/6ks | ND30N | 19.32
|  | 7. Felületfűtés és hűtés | Rendszerlemez - szigetelő védőfóliával - 1400x800mm (1,12m²); fekete - 14,56m²/13db | IVAR.COMBITOP ND 10 N | 14,56m²/13ks | ND10N | 17.98
|  | 7. Felületfűtés és hűtés | Szigetelő rendszer fólia - 1400x800mm (1,12m²) - 145,60m²/130db | IVAR.SOLOTOP | 145,60m²/130ks | SOLOTOP | 12.81
új |  | 7. Felületfűtés és hűtés | Rendszerlemez reflex lemezzel - 1000x500x30mm; szigetelés ásványgyapot | IVAR.ROCK 30-16 | 1m² | 103600 | 79.02
új |  | 7. Felületfűtés és hűtés | Rendszerlemez reflex lemezzel - 1000x500x30mm; szigetelés farost | IVAR.GREEN 30-16 | 1m² | 104201OK | 103.61
új |  | 7. Felületfűtés és hűtés | Rendszerlemez reflex lemezzel - 1000x500x30mm; szigetelés természetes újrahasznosítható rost | IVAR.NATURE 30-16 | 1m² | 104400 | 104.66
új |  | 7. Felületfűtés és hűtés | Rendszerlemez reflex lemez nélkül - 1000x500x30mm; EPS | IVAR.TBE 30-16 | 1m² | 103002 | 22.42
új |  | 7. Felületfűtés és hűtés | Rendszer végelem reflex lemezzel - 500x250x30mm; szigetelés ásványgyapot | IVAR.ROCK 30-16 KE | 1 | 103601 | 24.63
új |  | 7. Felületfűtés és hűtés | Egyenes lemez reflex lemez és vezető hornyok nélkül - 1000x500x30mm; szigetelés ásványgyapot | IVAR.ROCK 30-16 VP | 1m² | 103602 | 26.49
új |  | 7. Felületfűtés és hűtés | Rendszer végelem reflex lemezzel - 500x250x30mm; szigetelés farost | IVAR.GRENN 30-16 KE | 1 | 104211OKKT | 24.33
új |  | 7. Felületfűtés és hűtés | Egyenes lemez reflex lemez és vezető hornyok nélkül - 1000x500x30mm; szigetelés farost | IVAR.GREEN 30-16 VP | 1m² | 104206 | 47.49
új |  | 7. Felületfűtés és hűtés | Rendszer végelem reflex lemezzel - 500x250x30mm; szigetelés természetes újrahasznosítható rost | IVAR.NATURE 30-16 KE | 1 | 104401 | 25.51
új |  | 7. Felületfűtés és hűtés | Egyenes lemez reflex lemez és vezető hornyok nélkül - 1000x500x30mm; szigetelés term. újrahasz. rost | IVAR.NATURE 30-16 VP | 1m² | 104402 | 58.22
új |  | 7. Felületfűtés és hűtés | Reflex lemez, száraz rendszer - 16x2mm csövekhez; 996x95x0,3mm | IVAR.AL LIGHT 30-16 | 1 | 305364 | 4.32
|  | 7. Felületfűtés és hűtés | Rendszerelemez - száraz rendszer - 1000x500mm (0,50m²) - 10m²/20db | IVAR.TR 01-RENOVA | 10m²/20ks | TR01 | 14.65
|  | 7. Felületfűtés és hűtés | Hővisszaverő lemez IVAR.TR 01-RENOVA rendszerlemezhez - 1000x120x0,40mm - 40m | IVAR.TR 02-RENOVA | 40m | TR02 | 10.96
|  | 7. Felületfűtés és hűtés | Elválasztó raszter fólia - 0,2x1200mm - 200m² | IVAR.FR | 200m² | 601001FR | 2.37
|  | 7. Felületfűtés és hűtés | Elválasztó raszterfólia - 0,2x1200mm; AL - 100m² | IVAR.FRO | 100m² | 601002FRO | 5.55
|  | 7. Felületfűtés és hűtés | Fémszalag - 55mm x 50m | IVAR.FRP | 1 | 601003FRP | 6.68
|  | 7. Felületfűtés és hűtés | Lépésálló szigetelés- 1,5m; 6mm - csom. 75m | IVAR.TDZ | 75m/m² | 11730 | 5.78
|  | 7. Felületfűtés és hűtés | Lépésálló szigetelés- 1,0m; 6mm - csom. 50m | IVAR.TDZ | 50m/m² | 12450 | 6.23
|  | 7. Felületfűtés és hűtés | Lépésálló szigetelés- 1,0m; 6mm - csom. 12,5m | IVAR.TDZ | 12,5m/m² | 12449 | 6.68
|  | 7. Felületfűtés és hűtés | Dilatációs szalag - öntapadó, fóliával - v. 10; sz. 160mm - 50/250m | IVAR.DP 50 | 50/250m | DP50 | 1.42
|  | 7. Felületfűtés és hűtés | Elválasztó dilatációs profil - öntapadó - v. =10mm; m=60mm; h=1800mm | IVAR.SDP | 70ks/126m | 14730 | 5.67
|  | 7. Felületfűtés és hűtés | Elválasztó dilatációs profil - öntapadó - v. =10mm; m=80mm; h=1800mm | IVAR.SDP | 55ks/99m | 14731 | 7.12
|  | 7. Felületfűtés és hűtés | Rögzítő csövekhez - 50mm | IVAR.PPA | 300/2400 | PPA50 | 0.14
|  | 7. Felületfűtés és hűtés | Rögzítő csövekhez - 75mm | IVAR.PPA | 100/2500 | PPA75 | 0.14
|  | 7. Felületfűtés és hűtés | Rögzítő csövekhez - 75mm | IVAR.PPB | 100/2500 | PPB | 0.27
|  | 7. Felületfűtés és hűtés | Csőrögzítősín - 16-18mm - 1m | IVAR.GL | 1m/100 | 602000017 | 3.65
|  | 7. Felületfűtés és hűtés | Csőrögzítő, fésűs - 20mm; 2m | IVAR.WL | 1m | BIN-20B50 | 5.89
|  | 7. Felületfűtés és hűtés | Csőrögzítő, fésűs - 25mm; 2m | IVAR.WL | 1m | BIN-25B50 | 8.5
|  | 7. Felületfűtés és hűtés | Csőbilincs - 16-17mm; átm. 2-3mm | IVAR.CLIP | 100 ks | CLIP17F3 | 0.45
|  | 7. Felületfűtés és hűtés | Csőbilincs - 20mm; átm. 2-3mm | IVAR.CLIP | 100 ks | CLIP20F3 | 0.45
|  | 7. Felületfűtés és hűtés | Csőbilincs - 25mm; átm. 3-6mm | IVAR.CLIP | 100 ks | CLIP25F6 | 0.48
|  | 7. Felületfűtés és hűtés | Csőrögzítőív PEX - 16-18mm | IVAR.719 | 10 | 71900102 | 3.1
|  | 7. Felületfűtés és hűtés | Rögzítő ív PEX csövekhez - 20mm | IVAR.719 | 50 | 28130748 | 4.89
|  | 7. Felületfűtés és hűtés | Rögzítő ív PEX csövekhez - 25mm | IVAR.719 | 50 | 28130027 | 4.89
|  | 7. Felületfűtés és hűtés | Rögzítő tipli - mr. 8mm | IVAR.PPH | 100 | PPH8 | 0.14
|  | 7. Felületfűtés és hűtés | Rögzítő tipli - mr. 10mm | IVAR.PPH | 50 | PPH10 | 0.14
|  | 7. Felületfűtés és hűtés | Rögzítő tipli - mr. 12mm | IVAR.PPH | 25 | PPH12 | 0.16
|  | 7. Felületfűtés és hűtés | Plasztifikáló adalék - 10kg | IVAR.PL 10 | 1 kg | PL10 | 7.22
|  | 7. Felületfűtés és hűtés | Mennyezetfűtés/hűtés panel - 100x60x4,5cm; gipszkarton; aktív | IVAR.TOP-CLIMA A | 1 (0,6 m2) | TOP-A1006 | 118.84
|  | 7. Felületfűtés és hűtés | Mennyezetfűtés/hűtés panel - 100x120x4,5cm; gipszkarton; aktív | IVAR.TOP-CLIMA A | 1 (1,2m2) | TOP-A1012 | 118.84
|  | 7. Felületfűtés és hűtés | Mennyezetfűtés/hűtés panel - 200x60x4,5cm; gipszkarton; aktív | IVAR.TOP-CLIMA A | 1 (1,2m2) | TOP-A2006 | 118.84
|  | 7. Felületfűtés és hűtés | Mennyezetfűtés/hűtés panel - 200x120x4,5cm; gipszkarton; aktív | IVAR.TOP-CLIMA A | 1 (2,4 m2) | TOP-A2012 | 118.84
|  | 7. Felületfűtés és hűtés | Mennyezetfűtés/hűtés panel - 200x120x4,5cm; gipszkarton; passzív | IVAR.TOP-CLIMA P | 1 (2,4 m2) | TOP-P2012 | 67.39
|  | 7. Felületfűtés és hűtés | Mennyezetfűtés/hűtés panel - 60x60x3cm; acél; aktív/sima | IVAR.METAL-CLIMA A | 1 (0,36 m2) | METAL-AL | 287.94
|  | 7. Felületfűtés és hűtés | Mennyezetfűtés/hűtés panel- sima - 60x60x3cm; acél; aktív/fúrt | IVAR.METAL-CLIMA A | 1 (0,36 m2) | METAL-AF | 322.81
|  | 7. Felületfűtés és hűtés | Mennyezetfűtés/hűtés panel- perforált - 60x60x3cm; acél; passzív/sima | IVAR.METAL-CLIMA P | 1 (0,36 m2) | METAL-PL | 311.93
|  | 7. Felületfűtés és hűtés | Mennyezetfűtés/hűtés panel- sima - 60x60x3cm; acél; passzív/fúrt | IVAR.METAL-CLIMA P | 1 (0,36 m2) | METAL-PF | 322.81
|  | 7. Felületfűtés és hűtés | PEX cső - szigeteléssel mennyezetfűtés/hűtés rendszerekhez - 20 x 2; kék | IVAR.PE-Xa RCB | 50m | I-PEXA20RCB25 | 5.11
|  | 7. Felületfűtés és hűtés | PEX cső - szigeteléssel mennyezetfűtés/hűtés rendszerekhez - 20 x 2; piros | IVAR.PE-Xa RCR | 50m | I-PEXA20RCR25 | 5.11
|  | 7. Felületfűtés és hűtés | PEX cső - szigeteléssel mennyezetfűtés/hűtés rendszerekhez - 10x1,3; 200m | IVAR.HK PE-RT | 200m | HK-PERT10R2 | 1.97
|  | 7. Felületfűtés és hűtés | PEX cső - szigeteléssel mennyezetfűtés/hűtés rendszerekhez - 10x1,3; 1000m | IVAR-HK PE-RT | 1000m | HK-PERT10R10 | 1.97
|  | 7. Felületfűtés és hűtés | Hőszigetelés fittingekre - v.=3mm; sz.=50mm; 10m | IVAR.ISOL-PPSU | 1m | ISOL-RACC | 15.86
|  | 7. Felületfűtés és hűtés | Hőszigetelés csövekre - átm. 10mm; v. 6mm; 2m | IVAR.ISOL-T | 2m | ISOL-10 | 1.17
|  | 7. Felületfűtés és hűtés | Karmantyú PRESS - 10/1,3x10/1,3 | IVAR.V PPSU2 IC | 1 | PPSU2RV | 2.09
|  | 7. Felületfűtés és hűtés | Karmantyú PRESS - 20/2x20/2 | IVAR.V PPSU1 IC | 1 | PPSU1RV | 6.79
|  | 7. Felületfűtés és hűtés | Könyök PRESS - 20/2x20/2 | IVAR.K PPSU9 IC | 1 | PPSU9RV | 7.52
|  | 7. Felületfűtés és hűtés | Könyök PRESS - szűkített - 20/2x10/1,3 | IVAR.KR PPSU6 IC | 1 | PPSU6RV | 6.79
|  | 7. Felületfűtés és hűtés | T-idom PRESS - 20/2x20/2x20/2 | IVAR.T PPSU3 IC | 1 | PPSU3RV | 10.06
|  | 7. Felületfűtés és hűtés | T-idom PRESS szűkített - 20/2x10/1,3x20/2 | IVAR.TR PPSU4 IC | 1 | PPSU4RV | 7.52
|  | 7. Felületfűtés és hűtés | Elágazó keresztidom - szűkített - 20/2x10/1,3x20/2x10/1,3 | IVAR.RK PPSU5 IC | 1 | PPSU5RV | 13.83
|  | 7. Felületfűtés és hűtés | Présgyűrű - 10/1,3 | IVAR.O PPSU8 IC | 1 | PPSU8RV | 1.17
|  | 7. Felületfűtés és hűtés | Présgyűrű - 20/2 | IVAR.O PPSU7 IC | 1 | PPSU7RV | 2.16
|  | 7. Felületfűtés és hűtés | Hidegvíz cirkulációt gátló szelep - EKxEK | IVAR.AC 618 | 1 | 500522 | 59.33
|  | 7. Felületfűtés és hűtés | PEX cső - fal-mennyezet fűtéshez - 12x2mm - 240m | IVAR.PE-Xc-ST | 240m | 28130718 | 2.19
|  | 7. Felületfűtés és hűtés | Rögzítősín - fal-mennyezet fűtés csövekhez - 900x20x35mm | IVAR.GL-ST | 30 | 28130724 | 4.9
|  | 7. Felületfűtés és hűtés | Ívrögzítő - fal-mennyezet fűtés csövekhez - átm. 12mm | IVAR.FIX-ST | 50 | 28130723 | 0.41
|  | 7. Felületfűtés és hűtés | Rögzítőháló - fal-mennyezet fűtéshez - 1000x1mm - 50m² | IVAR.FIXSIT-ST | 50m² | 28130726 | 4.56
| 2023-07-03 | 8. Kazánegységek és lakás mérőegységek | Kazán modul HEAT BLOC - direkt kör - DN 25; szivattyú nélkül | PAW.HEAT BLOC D31-DN25 | 1 | 4436010 | 410.47
| 2023-07-03 | 8. Kazánegységek és lakás mérőegységek | Kazán modul HEAT BLOC - direkt kör - DN 25; DAB.EVOSTA2 40-70/180 | PAW.HEAT BLOC D31-DN25 | 1 | 443601070 | 655.33
| 2023-07-03 | 8. Kazánegységek és lakás mérőegységek | Kazán modul HEAT BLOC - direkt kör - DN 25; DAB.EVOSTA3 40/180 | PAW.HEAT BLOC D31-DN25 | 1 | 443601040 | 723.82
| 2023-07-03 | 8. Kazánegységek és lakás mérőegységek | Kazán modul HEAT BLOC - direkt kör - DN 25; DAB.EVOSTA3 60/180 | PAW.HEAT BLOC D31-DN25 | 1 | 443601060 | 762.01
| 2023-07-03 | 8. Kazánegységek és lakás mérőegységek | Kazán modul HEAT BLOC - 3utas keverő szelep - DN 25; szivattyú nélkül | PAW.HEAT BLOC M34-MIX3-DN25 | 1 | 4436060 | 858.74
| 2023-07-03 | 8. Kazánegységek és lakás mérőegységek | Kazán modul HEAT BLOC - 3 utas keverőszelep - DN 25; DAB.EVOSTA2 40-70/180 | PAW.HEAT BLOC M34-MIX3-DN25 | 1 | 443606070 | 1103.6
| 2023-07-03 | 8. Kazánegységek és lakás mérőegységek | Kazán modul HEAT BLOC - 3 utas keverőszelep - DN 25; DAB.EVOSTA3 40/180 | PAW.HEAT BLOC M34-MIX3-DN25 | 1 | 443606040 | 1172.09
| 2023-07-03 | 8. Kazánegységek és lakás mérőegységek | Kazán modul HEAT BLOC - 3 utas keverőszelep - DN 25; DAB.EVOSTA3 60/180 | PAW.HEAT BLOC M34-MIX3-DN25 | 1 | 443606060 | 1210.28
| 2023-07-03 | 8. Kazánegységek és lakás mérőegységek | Horizontális osztó - kazán modulokhoz - DN 25; 1"x1"x1" | PAW.HEAT BLOC V23-DN25 | 1 | 433413 | 658.09
| 2023-07-03 | 8. Kazánegységek és lakás mérőegységek | Hidraulikus váltó - horizontális osztóhoz DN 25 - 3500l/h | PAW.HD3500 | 1 | 34421 | 768.81
| 2023-07-03 | 8. Kazánegységek és lakás mérőegységek | Közcsavar - 6/4"x6/4"; PAW.HD3500 | PAW.VSU | 1 | 548600 | 42.94
| 2023-07-03 | 8. Kazánegységek és lakás mérőegységek | Fali tartó készlet - horizontális osztókhoz - DN 25/DN 32 | PAW.DR 34721 | 1 | 34721 | 95.42
| 2023-07-03 | 8. Kazánegységek és lakás mérőegységek | Biztonsági csoport - horizontális osztókhoz DN 20 | PAW.PS 5257 | 1 | 5257 | 123.55
| 2023-07-03 | 8. Kazánegységek és lakás mérőegységek | KIT tágulási tartály csatlakoztatásához - 3/4" | PAW.KEX 7507 | 1 | 7507 | 149.91
| 2023-07-03 | 8. Kazánegységek és lakás mérőegységek | Kazán modul - direkt kör - DN 32; szivattyú nélkül | IVAR.KS 55A | 1 | 550610K | 407.49
| 2023-07-03 | 8. Kazánegységek és lakás mérőegységek | Kazán modul - direkt kör - DN 32; DAB.EVOSTA 3 40/180 | IVAR.KS 55A | 1 | 55A610 | 669.71
| 2023-07-03 | 8. Kazánegységek és lakás mérőegységek | Kazán modul - direkt kör - DN 32; DAB.EVOSTA 3 60/180 | IVAR.KS 55A | 1 | 55A6105 | 705.52
| 2023-07-03 | 8. Kazánegységek és lakás mérőegységek | Kazán modul - direkt kör - DN 32; DAB.EVOSTA 2 40-70/180 | IVAR.KS 55A | 1 | 55A6108A | 605.5
| 2023-07-03 | 8. Kazánegységek és lakás mérőegységek | Kazán modul - direkt kör áteresztő szeleppel - DN 32; szivattyú nélkül | IVAR.KS 55ABA | 1 | 550611K | 502.13
| 2023-07-03 | 8. Kazánegységek és lakás mérőegységek | Kazán modul - direkt kör áteresztőszeleppel - DN 32; DAB.EVOSTA 3 40/180 | IVAR.KS 55ABA | 1 | 55A611 | 758.43
| 2023-07-03 | 8. Kazánegységek és lakás mérőegységek | Kazán modul - direkt kör áteresztőszeleppel - DN 32; DAB.EVOSTA 3 60/180 | IVAR.KS 55ABA | 1 | 55A6115 | 794.24
| 2023-07-03 | 8. Kazánegységek és lakás mérőegységek | Kazán modul - direkt kör áteresztőszeleppel - DN 32; DAB.EVOSTA 2 40-70/180 | IVAR.KS 55ABA | 1 | 55A6118A | 694.22
| 2023-07-03 | 8. Kazánegységek és lakás mérőegységek | Kazán modul MIX 3 - kevert kör áteresztő szeleppel - DN 32; szivattyú nélkül | IVAR.KS 55A MIX 3 | 1 | 55A620K | 623.87
| 2023-07-03 | 8. Kazánegységek és lakás mérőegységek | Kazán modul MIX 3 - kevert kör áteresztőszeleppel - DN 32; DAB.EVOSTA 3 40/180 | IVAR.KS 55A MIX 3 | 1 | 55A620 | 937.53
| 2023-07-03 | 8. Kazánegységek és lakás mérőegységek | Kazán modul MIX 3 - kevert kör áteresztőszeleppel - DN 32; DAB.EVOSTA 3 60/180 | IVAR.KS 55A MIX 3 | 1 | 55A62051 | 973.34
| 2023-07-03 | 8. Kazánegységek és lakás mérőegységek | Kazán modul MIX 3 - kevert kör áteresztőszeleppel - DN 32; DAB.EVOSTA 2 40-70/180 | IVAR.KS 55A MIX 3 | 1 | 55A62081A | 873.33
| 2023-07-03 | 8. Kazánegységek és lakás mérőegységek | Horizontális osztó - kazán modulokhoz KS - 5/4"Fx5/4"F | IVAR.55 | 1 | 550630 | 253.04
| 2023-07-03 | 8. Kazánegységek és lakás mérőegységek | Kazánegység - direkt kör - DN 32; szivattyú nélkül | IVAR.KS 550 | 1 | 550610B | 677.4
| 2023-07-03 | 8. Kazánegységek és lakás mérőegységek | Kazán egység - direkt kör - DN 32; DAB.EVOSTA 3 40/180 | IVAR.KS 550 | 1 | 550610 | 922.75
| 2023-07-03 | 8. Kazánegységek és lakás mérőegységek | Kazán egység - direkt kör - DN 32; DAB.EVOSTA 3 60/180 | IVAR.KS 550 | 1 | 5506105 | 958.56
| 2023-07-03 | 8. Kazánegységek és lakás mérőegységek | Kazán egység - direkt kör - DN 32; DAB.EVOSTA 2 40-70/180 | IVAR.KS 550 | 1 | 5506108A | 858.54
| 2023-07-03 | 8. Kazánegységek és lakás mérőegységek | Kazánegység - direkt kör, áteresztő szeleppel - DN 32; szivattyú nélkül | IVAR.KS 551 BA | 1 | 550611B | 772.04
| 2023-07-03 | 8. Kazánegységek és lakás mérőegységek | Kazán egység - direkt kör áteresztőszeleppel - DN 32; DAB.EVOSTA 3 40/180 | IVAR.KS 551 BA | 1 | 550611 | 1011.47
| 2023-07-03 | 8. Kazánegységek és lakás mérőegységek | Kazán egység - direkt kör áteresztőszeleppel - DN 32; DAB.EVOSTA 3 60/180 | IVAR.KS 551 BA | 1 | 5506115 | 1047.28
| 2023-07-03 | 8. Kazánegységek és lakás mérőegységek | Kazán egység - direkt kör áteresztőszeleppel - DN 32; DAB.EVOSTA 2 40-70/180 | IVAR.KS 551 BA | 1 | 5506118A | 947.27
| 2023-07-03 | 8. Kazánegységek és lakás mérőegységek | Kazánegység - MIX 3 - kevert kör, áteresztő szeleppel - DN 32; szivattyú nélkül; 230V | IVAR.KS MIX 3 | 1 | 550620B | 963.08
| 2023-07-03 | 8. Kazánegységek és lakás mérőegységek | Kazán egység - MIX 3 - kevert kör áteresztőszeleppel - DN 32; DAB.EVOSTA 3 40/180; 230V | IVAR.KS MIX 3 | 1 | 550620 | 1341.71
| 2023-07-03 | 8. Kazánegységek és lakás mérőegységek | Kazán egység - MIX 3 - kevert kör áteresztőszeleppel - DN 32; DAB.EVOSTA 3 60/180; 230V | IVAR.KS MIX 3 | 1 | 55062051 | 1377.52
| 2023-07-03 | 8. Kazánegységek és lakás mérőegységek | Kazán egység - MIX 3 - kevert kör áteresztőszeleppel - DN 32; DAB.EVOSTA 2 40-70/180; 230V | IVAR.KS MIX 3 | 1 | 55062081A | 1277.5
| 2023-07-03 | 8. Kazánegységek és lakás mérőegységek | Kazán egység - MIX 3 - kevert kör áteresztőszeleppel - DN 32; DAB.EVOSTA 3 40/180; 24V | IVAR.KS MIX 3 | 1 | 55062032 | 1363.3
| 2023-07-03 | 8. Kazánegységek és lakás mérőegységek | Kazán egység - MIX 3 - kevert kör áteresztőszeleppel - DN 32; DAB.EVOSTA 3 60/180; 24V | IVAR.KS MIX 3 | 1 | 55062052 | 1399.11
| 2023-07-03 | 8. Kazánegységek és lakás mérőegységek | Kazán egység - MIX 3 - kevert kör áteresztőszeleppel - DN 32; DAB.EVOSTA 2 40-70/180; 24V | IVAR.KS MIX 3 | 1 | 55062082A | 1299.09
| 2023-07-03 | 8. Kazánegységek és lakás mérőegységek | Kazánegység - MIX 4 - kevert kör, áteresztő szeleppel - DN 32; szivattyú nélkül; 230V | IVAR.KS MIX 4 | 1 | 550224B | 893.78
| 2023-07-03 | 8. Kazánegységek és lakás mérőegységek | Kazán egység - MIX 4 - kevert kör áteresztőszeleppel - DN 32; DAB.EVOSTA 3 40/180; 230V | IVAR.KS MIX 4 | 1 | 550224 | 1276.74
| 2023-07-03 | 8. Kazánegységek és lakás mérőegységek | Kazán egység - MIX 4 - kevert kör áteresztőszeleppel - DN 32; DAB.EVOSTA 3 60/180; 230V | IVAR.KS MIX 4 | 1 | 55022451 | 1312.55
| 2023-07-03 | 8. Kazánegységek és lakás mérőegységek | Kazán egység - MIX 4 - kevert kör áteresztőszeleppel - DN 32; DAB.EVOSTA 2 40-70/180; 230V | IVAR.KS MIX 4 | 1 | 55022481A | 1212.53
| 2023-07-03 | 8. Kazánegységek és lakás mérőegységek | Kazán egység - MIX 4 - kevert kör áteresztőszeleppel - DN 32; DAB.EVOSTA 3 40/180; 24V | IVAR.KS MIX 4 | 1 | 55022432 | 1298.33
| 2023-07-03 | 8. Kazánegységek és lakás mérőegységek | Kazán egység - MIX 4 - kevert kör áteresztőszeleppel - DN 32; DAB.EVOSTA 3 40/180; 24V | IVAR.KS MIX 4 | 1 | 55022452 | 1334.14
| 2023-07-03 | 8. Kazánegységek és lakás mérőegységek | Kazán egység - MIX 4 - kevert kör áteresztőszeleppel - DN 32; DAB.EVOSTA 2 40-70/180; 24V | IVAR.KS MIX 4 | 1 | 55022482A | 1234.12
|  | 8. Kazánegységek és lakás mérőegységek | KIT két golyóscsap - hollandival - 3/4" | IVAR.9723 R | 12/48 | 9723R005 | lásd 6. fejezet
|  | 8. Kazánegységek és lakás mérőegységek | KIT két golyóscsap - hollandival - 1" | IVAR.9723 R | 12/48 | 9723R006 | lásd 6. fejezet
|  | 8. Kazánegységek és lakás mérőegységek | KIT két golyóscsap - hollandival - 5/4" | IVAR.9723 R | 8/32 | 9723R007 | lásd 6. fejezet
| 2023-07-03 | 8. Kazánegységek és lakás mérőegységek | Menetes átmenet - egyes - 5/4"Fx1"F | IVAR.AC 627 | 10/80 | 550552 | 15.91
| 2023-07-03 | 8. Kazánegységek és lakás mérőegységek | Menetes átmenet - dupla - 5/4"Fx1"M | IVAR.AC 632 | 1/8 | 550580 | 31.11
|  | 8. Kazánegységek és lakás mérőegységek | Közcsavar - forgós - 3/4"Mx3/4"M; nikkel | IVAR.AC 606 N | 10/80 | 500386N | lásd 5. fejezet
|  | 8. Kazánegységek és lakás mérőegységek | Közcsavar - forgós - 1"Mx1"M; nikkel | IVAR.AC 606 N | 20/80 | 500070N | lásd 5. fejezet
|  | 8. Kazánegységek és lakás mérőegységek | Közcsavar - forgós - 5/4"Mx5/4"M; nikkel | IVAR.AC 606 N | 10/80 | 500387 | lásd 5. fejezet
| 2023-07-03 | 8. Kazánegységek és lakás mérőegységek | Közelem kazán egységhez - 180mm | IVAR.MZK | 1 | 500934 | 33.16
| 2023-07-03 | 8. Kazánegységek és lakás mérőegységek | Hidraulikus váltó - horizontális osztókhoz - 5/4"Fx5/4"F | IVAR.550 A | 1 | 550600 | 425.77
| 2023-07-03 | 8. Kazánegységek és lakás mérőegységek | Hőszigetelés - kazánegységekhez IVAR.KS - felsőrész | IVAR.ISOLKOT HOR | 1 | 590009 | 48.08
| 2023-07-03 | 8. Kazánegységek és lakás mérőegységek | Hőszigetelés - kazánegységekhez IVAR.KS - alsórész | IVAR.ISOLKOT DOL | 1 | 590010 | 16.09
| 2023-07-03 | 8. Kazánegységek és lakás mérőegységek | KIT tágulási tartály - kazán egységhez - 5/4"Mx3/4"F | IVAR.EXPANZ | 1 | 550530 | 374.89
| 2023-07-03 | 8. Kazánegységek és lakás mérőegységek | Hidraulikai váltó - 1"; 2500l/h | IVAR.548 Z | 1 | 548006 | 552.08
| 2023-07-03 | 8. Kazánegységek és lakás mérőegységek | Hidraulikai váltó - 5/4"; 4000l/h | IVAR.548 Z | 1 | 548007 | 642.86
| 2023-07-03 | 8. Kazánegységek és lakás mérőegységek | Hidraulikai váltó - 6/4"; 6000l/h | IVAR.548 Z | 1 | 548008 | 790.71
| 2023-07-03 | 8. Kazánegységek és lakás mérőegységek | Kazán modul MULTIMIX-C - direkt kör - 3/4"Fx3/4"M | IVAR.MUL-C 10 E | 1 | 508155PE | 522.83
| 2023-07-03 | 8. Kazánegységek és lakás mérőegységek | Kazán modul MULTIMIX-C - kevert kör - 3/4"Fx3/4"M | IVAR.MUL-C 20 E | 1 | 508156PE | 730.69
| 2023-07-03 | 8. Kazánegységek és lakás mérőegységek | Horizontális osztó MULTIMIX-C - 1"x3/4"; 2 körös | IVAR.MUL-C 0032 AC | 1 | 508153 | 425.73
| 2023-07-03 | 8. Kazánegységek és lakás mérőegységek | Horizontális osztó MULTIMIX-C - 1"x3/4"; 3 körös | IVAR.MUL-C 0033 AC | 1 | 508154 | 482.2
|  | 8. Kazánegységek és lakás mérőegységek | Termosztatikus fej folyadékos - kapillárissal 1m és merülőhüvellyel - + 30 °C + 50 °C | IVAR.T 5011U | 1 | 501175U | lásd 6. fejezet
|  | 8. Kazánegységek és lakás mérőegységek | Elektrotermikus fej - 0-10V; áram nélkül zárt | IVAR.TE 3061 | 1 | 500887 | lásd 4. fejezet
|  | 8. Kazánegységek és lakás mérőegységek | Elektromos meghajtó axiális - 230V | IVAR.UNIMIX SSA 31 | 1 | UNIMIXSSA31 | lásd 6. fejezet
| 2023-07-03 | 8. Kazánegységek és lakás mérőegységek | Hőszigetelés - kazán modulokhoz MULTIMIX-C - 1 modul | IVAR.AM 01 | 1 | 506360 | 74.21
| 2023-07-03 | 8. Kazánegységek és lakás mérőegységek | Hőszigetelés - kazán modulokhoz MULTIMIX-C - 2 modul | IVAR.AM 01 | 1 | 506361 | 87.89
| 2023-07-03 | 8. Kazánegységek és lakás mérőegységek | Hőszigetelés - kazán modulokhoz MULTIMIX-C - 3 modul | IVAR.AM 01 | 1 | 506362 | 108.85
| 2023-07-03 | 8. Kazánegységek és lakás mérőegységek | Kazán modul HEAT BLOC K31 - direkt kör - DN 25; DAB.EVOSTA2 40-70/180 | PAW.K31-DN 25 | 1 | 36012ES7 | 784.33
| 2023-07-03 | 8. Kazánegységek és lakás mérőegységek | Kazán modul HEAT BLOC K31 - direkt kör - DN 25; DAB.EVOSTA3 60/180 | PAW.K31-DN 25 | 1 | 36012EV6 | 891.01
| 2023-07-03 | 8. Kazánegységek és lakás mérőegységek | Kazán modul HEAT BLOC K31 - direkt kör - DN 25; Grundfos ALPHA2.1 L 25-60 | PAW.K31-DN 25 | 1 | 36012GH6 | 1315.58
| 2023-07-03 | 8. Kazánegységek és lakás mérőegységek | Kazán modul HEAT BLOC K31 - direkt kör - DN 25; Grundfos UPM3 Auto L 25-70 | PAW.K31-DN 25 | 1 | 36012GM6 | 1064.31
| 2023-07-03 | 8. Kazánegységek és lakás mérőegységek | Kazán modul HEAT BLOC K31 - direkt kör - DN 25; DN 25; szivattyú nélkül | PAW.K31-DN 25 | 1 | 36012 | 545.95
| 2023-07-03 | 8. Kazánegységek és lakás mérőegységek | Kazán modul HEAT BLOC K32 - 3utas keverő szelep - DN 25; DAB.EVOSTA2 40-70/180 | PAW.K32-DN 25 | 1 | 36052MES7 | 1486.5
| 2023-07-03 | 8. Kazánegységek és lakás mérőegységek | Kazán modul HEAT BLOC K32 - 3utas keverő szelep - DN 25; DAB.EVOSTA3 60/180 | PAW.K32-DN 25 | 1 | 36052MEV6 | 1593.18
| 2023-07-03 | 8. Kazánegységek és lakás mérőegységek | Kazán modul HEAT BLOC K32 - 3 utas keverőszelep - DN 25; Grundfos ALPHA2.1 L 25-60 | PAW.K32-DN 25 | 1 | 36052MGH6 | 2017.72
| 2023-07-03 | 8. Kazánegységek és lakás mérőegységek | Kazán modul HEAT BLOC K32 - 3 utas keverőszelep - DN 25; Grundfos UPM3 Aut L 25-70 | PAW.K32-DN 25 | 1 | 36052MGM6 | 1765.66
| 2023-07-03 | 8. Kazánegységek és lakás mérőegységek | Kazán modul HEAT BLOC K32 - 3 utas keverőszelep - DN 25; szivattyú nélkül | PAW.K32-DN 25 | 1 | 36052M | 1248.12
| 2023-07-03 | 8. Kazánegységek és lakás mérőegységek | Kazán modul HEAT BLOC K34 - 3utas keverő szelep - DN 25; DAB.EVOSTA2 40-70/180 | PAW.K34-DN 25 | 1 | 36062MES7 | 1513.64
| 2023-07-03 | 8. Kazánegységek és lakás mérőegységek | Kazán modul HEAT BLOC K34 - 3utas keverő szelep - DN 25; DAB.EVOSTA3 60/180 | PAW.K34-DN 25 | 1 | 36062MEV6 | 1620.32
| 2023-07-03 | 8. Kazánegységek és lakás mérőegységek | Kazán modul HEAT BLOC K34 - 3 utas keverőszelep - DN 25; Grundfos ALPHA2.1 25-60 | PAW.K34-DN 25 | 1 | 36062MGH6 | 2045.1
| 2023-07-03 | 8. Kazánegységek és lakás mérőegységek | Kazán modul HEAT BLOC K34 - 3 utas keverőszelep - DN 25; Grundfos UPM3 Aut L 25-70 | PAW.K34-DN 25 | 1 | 36062MGM6 | 1793.08
| 2023-07-03 | 8. Kazánegységek és lakás mérőegységek | Kazán modul HEAT BLOC K34 - 3 utas keverőszelep - DN 25; szivattyú nélkül | PAW.K34-DN 25 | 1 | 36062M | 1275.26
| 2023-07-03 | 8. Kazánegységek és lakás mérőegységek | Kazán modul HEAT BLOC K38 - 4utas keverő szelep - DN 25; DAB.EVOSTA2 40-70/180 | PAW.K38-DN 25 | 1 | 36082MES7 | 1515.7
| 2023-07-03 | 8. Kazánegységek és lakás mérőegységek | Kazán modul HEAT BLOC K38 - 4utas keverő szelep - DN 25; DAB.EVOSTA3 60/180 | PAW.K38-DN 25 | 1 | 36082MEV6 | 1622.38
| 2023-07-03 | 8. Kazánegységek és lakás mérőegységek | Kazán modul HEAT BLOC K38 - 4 utas keverőszelep - DN 25; Grundfos ALPHA2.1 25-60 | PAW.K38-DN 25 | 1 | 36082MGH6 | 2046.66
| 2023-07-03 | 8. Kazánegységek és lakás mérőegységek | Kazán modul HEAT BLOC K38 - 4 utas keverőszelep - DN 25; Grundfos UPM3 Aut L 25-70 | PAW.K38-DN 25 | 1 | 36082MGM6 | 1794.86
| 2023-07-03 | 8. Kazánegységek és lakás mérőegységek | Kazán modul HEAT BLOC K38 - 4 utas keverőszelep - DN 25; szivattyú nélkül | PAW.K38-DN 25 | 1 | 36082M | 1277.32
| 2023-07-03 | 8. Kazánegységek és lakás mérőegységek | Horizontális osztó - PAW.MV1 további 1 modul; DN 25 | PAW.MV25 | 1 | 3411 | 460.42
| 2023-07-03 | 8. Kazánegységek és lakás mérőegységek | Horizontális osztó - PAW.MV2, 2 modul; DN 25 | PAW.MV25 | 1 | 3412 | 970.2
| 2023-07-03 | 8. Kazánegységek és lakás mérőegységek | Horizontális osztó - PAW.MV3, 3 modul; DN 25 | PAW.MV25 | 1 | 3413 | 1395.23
| 2023-07-03 | 8. Kazánegységek és lakás mérőegységek | Horizontális osztó - PAW.MV4, 4 modul; DN 25 | PAW.MV25 | 1 | 3414 | 1819.44
| 2023-07-03 | 8. Kazánegységek és lakás mérőegységek | Horizontális osztó - PAW.MV5, 5 modul; DN 25 | PAW.MV25 | 1 | 3415 | 2244.65
| 2023-07-03 | 8. Kazánegységek és lakás mérőegységek | Hidraulikus váltó - horizontális osztóhoz DN 25 - 3500l/h | PAW.HD3500 | 1 | 34421 | 768.81
| 2023-07-03 | 8. Kazánegységek és lakás mérőegységek | Hidraulikus váltó - horizontális osztóhoz DN 25 - 1600l/h | PAW.HD1600 | 1 | 3442 | 664.12
| 2023-07-03 | 8. Kazánegységek és lakás mérőegységek | Fali konzolkészlet- horizontális osztóhoz - DN 25 | PAW.DR 34721 | 1 | 34721 | 95.42
| 2023-07-03 | 8. Kazánegységek és lakás mérőegységek | Fali konzol szerelőlemezzel- DN 25 | PAW.DS 3422 SET | 1 | 3422SET | 137.93
| 2023-07-03 | 8. Kazánegységek és lakás mérőegységek | Biztonsági készlet - horizontális osztóhoz DN 25 - 3/4" | PAW.PS 52543 | 1 | 52543 | 241.92
| 2023-07-03 | 8. Kazánegységek és lakás mérőegységek | Töltő és ürítő készlet - kazán modulokhoz DN 25 - 1" | PAW.VN 3461 | 1 | 3461 | 152.64
| 2023-07-03 | 8. Kazánegységek és lakás mérőegységek | Kazán modul HEAT BLOC K31 - direkt kör - DN 32; DAB.EVOPLUS 60/180 XM | PAW.K31-DN 32 | 1 | 39012EP6 | 1550.81
| 2023-07-03 | 8. Kazánegységek és lakás mérőegységek | Kazán modul HEAT BLOC K31 - direkt kör - DN 32; DAB.EVOSTA3 60/180 X | PAW.K31-DN 32 | 1 | 39012EV6 | 1085.18
| 2023-07-03 | 8. Kazánegységek és lakás mérőegységek | Kazán modul HEAT BLOC K31 - direkt kör - DN 32; Grundfos ALPHA2.1 L 32-60 | PAW.K31-DN 32 | 1 | 39012GH6 | 1514.1
| 2023-07-03 | 8. Kazánegységek és lakás mérőegységek | Kazán modul HEAT BLOC K31 - direkt kör - DN 32; Grundfos UPM3 Aut L 32-70 | PAW.K31-DN 32 | 1 | 39012GM6 | 1251.45
| 2023-07-03 | 8. Kazánegységek és lakás mérőegységek | Kazán modul HEAT BLOC K31 - direkt kör - DN 32; szivattyú nélkül | PAW.K31-DN 32 | 1 | 39012 | 733.91
| 2023-07-03 | 8. Kazánegységek és lakás mérőegységek | Kazán modul HEAT BLOC K32 - 3 utas keverőszelep - DN 32; DAB.EVOPLUS 60/180 XM | PAW.K32-DN 32 | 1 | 39052MEP6 | 2384.53
| 2023-07-03 | 8. Kazánegységek és lakás mérőegységek | Kazán modul HEAT BLOC K32 - 3utas keverő szelep - DN 32; DAB.EVOSTA3 60/180 X | PAW.K32-DN 32 | 1 | 39052MEV6 | 1918.9
| 2023-07-03 | 8. Kazánegységek és lakás mérőegységek | Kazán modul HEAT BLOC K32 - 3 utas keverőszelep - DN 32; Grundfos ALPHA2.1 L 32-60 | PAW.K32-DN 32 | 1 | 39052MGH6 | 2347.86
| 2023-07-03 | 8. Kazánegységek és lakás mérőegységek | Kazán modul HEAT BLOC K32 - 3 utas keverőszelep - DN 32; Grundfos UPM3 Aut L 32-70 | PAW.K32-DN 32 | 1 | 39052MGM6 | 2085.21
| 2023-07-03 | 8. Kazánegységek és lakás mérőegységek | Kazán modul HEAT BLOC K32 - 3 utas keverőszelep - DN 32; szivattyú nélkül | PAW.K32-DN 32 | 1 | 39052M | 1567.64
| 2023-07-03 | 8. Kazánegységek és lakás mérőegységek | Kazán modul HEAT BLOC K34 - 3 utas keverőszelep - DN 32; DAB.EVOPLUS 60/180 XM | PAW.K34-DN 32 | 1 | 39062MEP6 | 2457.66
| 2023-07-03 | 8. Kazánegységek és lakás mérőegységek | Kazán modul HEAT BLOC K34 - 3utas keverő szelep - DN 32; DAB.EVOSTA3 60/180 X | PAW.K34-DN 32 | 1 | 39062MEV6 | 1992.03
| 2023-07-03 | 8. Kazánegységek és lakás mérőegységek | Kazán modul HEAT BLOC K34 - 3 utas keverőszelep - DN 32; Grundfos ALPHA2.1 L 32-60 | PAW.K34-DN 32 | 1 | 39062MGH6 | 2421.27
| 2023-07-03 | 8. Kazánegységek és lakás mérőegységek | Kazán modul HEAT BLOC K34 - 3 utas keverőszelep - DN 32; Grundfos UPM3 Aut L 32-70 | PAW.K34-DN 32 | 1 | 39062MGM6 | 2158.87
| 2023-07-03 | 8. Kazánegységek és lakás mérőegységek | Kazán modul HEAT BLOC K34 - 3 utas keverőszelep - DN 32; szivattyú nélkül | PAW.K34-DN 32 | 1 | 39062M | 1640.77
| 2023-07-03 | 8. Kazánegységek és lakás mérőegységek | Kazán modul HEAT BLOC K38 - 4 utas keverőszelep - DN 32; DAB.EVOPLUS 60/180 XM | PAW.K38-DN 32 | 1 | 39082MEP6 | 2413.73
| 2023-07-03 | 8. Kazánegységek és lakás mérőegységek | Kazán modul HEAT BLOC K38 - 4utas keverő szelep - DN 32; DAB.EVOSTA3 60/180 X | PAW.K38-DN 32 | 1 | 39082MEV6 | 1948.09
| 2023-07-03 | 8. Kazánegységek és lakás mérőegységek | Kazán modul HEAT BLOC K38 - 4 utas keverőszelep - DN 32; Grundfos ALPHA2.1 L 32-60 | PAW.K38-DN 32 | 1 | 39082MGH6 | 2377.27
| 2023-07-03 | 8. Kazánegységek és lakás mérőegységek | Kazán modul HEAT BLOC K38 - 4 utas keverőszelep - DN 32; Grundfos UPM3 Aut L 32-70 | PAW.K38-DN 32 | 1 | 39082MGM6 | 2114.62
| 2023-07-03 | 8. Kazánegységek és lakás mérőegységek | Kazán modul HEAT BLOC K38 - 4 utas keverőszelep - DN 32; szivattyú nélkül | PAW.K38-DN 32 | 1 | 39082M | 1596.83
| 2023-07-03 | 8. Kazánegységek és lakás mérőegységek | Horizontális osztó - PAW.MV1 1 következő modul; DN 32 | PAW.MV32 | 1 | 3711 | 577.52
| 2023-07-03 | 8. Kazánegységek és lakás mérőegységek | Horizontális osztó - PAW.MV2 2 modul; DN 32 | PAW.MV32 | 1 | 3712 | 1220.7
| 2023-07-03 | 8. Kazánegységek és lakás mérőegységek | Horizontális osztó - PAW.MV3 3 modul; DN 32 | PAW.MV32 | 1 | 3713 | 1748.09
| 2023-07-03 | 8. Kazánegységek és lakás mérőegységek | Horizontális osztó - PAW.MV4 4 modul; DN 32 | PAW.MV32 | 1 | 3714 | 2275.19
| 2023-07-03 | 8. Kazánegységek és lakás mérőegységek | Horizontális osztó - PAW.MV5 5 modul;DN 32 | PAW.MV32 | 1 | 3715 | 2802.05
| 2023-07-03 | 8. Kazánegységek és lakás mérőegységek | Horizontális osztó - PAW.MV6 6 modul;DN 32 | PAW.MV32 | 1 | 3716 | 3328.66
| 2023-07-03 | 8. Kazánegységek és lakás mérőegységek | Hidraulikus váltó - horizontális osztóhoz DN 32 - 4800l/h | PAW.HD4800 | 1 | 37421 | 941.26
| 2023-07-03 | 8. Kazánegységek és lakás mérőegységek | Hidraulikus váltó - horizontális osztóhoz DN 32 - 2600l/h | PAW.HD2600 | 1 | 3742 | 873.55
| 2023-07-03 | 8. Kazánegységek és lakás mérőegységek | Fali konzolkészlet- horizontális osztóhoz - DN 25 | PAW.DR 34721 | 1 | 34721 | 95.42
| 2023-07-03 | 8. Kazánegységek és lakás mérőegységek | Fali tartó készlet - szerelőlappal - DN 32 | PAW.DS 3722 SET | 1 | 3722SET | 197.88
| 2023-07-03 | 8. Kazánegységek és lakás mérőegységek | Biztonsági csoport - horizontális osztóhoz DN 32 | PAW.PS 52553 | 1 | 52553 | 348.46
| 2023-07-03 | 8. Kazánegységek és lakás mérőegységek | Töltő és ürítő készlet - kazán modulokhoz DN 32 | PAW.VN 3761 | 1 | 3761 | 244.79
| 2023-07-03 | 8. Kazánegységek és lakás mérőegységek | Kazán modul HEAT BLOC K31 - direkt kör - DN 40; DAB.EVOPLUS B 60/250.40 M | PAW.K31-DN 40 | 1 | 41211EP6 | 3358.17
| 2023-07-03 | 8. Kazánegységek és lakás mérőegységek | Kazán modul HEAT BLOC K31 - direkt kör - DN 40; DAB.EVOPLUS B 110/250.40 M | PAW.K31-DN 40 | 1 | 41211GL10 | 3550.7
| 2023-07-03 | 8. Kazánegységek és lakás mérőegységek | Kazán modul HEAT BLOC K31 - direkt kör - DN 40; Grundfos Magna1 40-120 F | PAW.K31-DN 40 | 1 | 41211GL12 | 6917.66
| 2023-07-03 | 8. Kazánegységek és lakás mérőegységek | Kazán modul HEAT BLOC K31 - direkt kör - DN 40; Grundfos Magna3 40-120 F | PAW.K31-DN 40 | 1 | 41211GH12 | 8589.46
| 2023-07-03 | 8. Kazánegységek és lakás mérőegységek | Kazán modul HEAT BLOC K31 - direkt kör - DN 40; szivattyú nélkül | PAW.K31-DN 40 | 1 | 41211 | 2423.58
| 2023-07-03 | 8. Kazánegységek és lakás mérőegységek | Kazán modul HEAT BLOC K32 - 3 utas keverőszelep - DN 40; DAB.EVOPLUS B 60/250.40 M | PAW.K32-DN 40 | 1 | 41221MEP6 | 4723.92
| 2023-07-03 | 8. Kazánegységek és lakás mérőegységek | Kazán modul HEAT BLOC K32 - 3 utas keverőszelep - DN 40; DAB.EVOPLUS B 110/250.40 M | PAW.K32-DN 40 | 1 | 41221MGL10 | 4916.45
| 2023-07-03 | 8. Kazánegységek és lakás mérőegységek | Kazán modul HEAT BLOC K32 - 3 utas keverőszelep - DN 40; Grundfos Magna1 40-120 F | PAW.K32-DN 40 | 1 | 41221MGL12 | 8283.66
| 2023-07-03 | 8. Kazánegységek és lakás mérőegységek | Kazán modul HEAT BLOC K32 - 3 utas keverőszelep - DN 40; Grundfos Magna3 40-120 F | PAW.K32-DN 40 | 1 | 41221MGH12 | 9955.99
| 2023-07-03 | 8. Kazánegységek és lakás mérőegységek | Kazán modul HEAT BLOC K32 - 3 utas keverőszelep - DN 40; szivattyú nélkül | PAW.K32-DN 40 | 1 | 41221M | 3789.33
| 2023-07-03 | 8. Kazánegységek és lakás mérőegységek | Horizontális osztó - PAW.MV1 1 következő modul; DN 40 | PAW.MV40 | 1 | 4111 | 1540.25
| 2023-07-03 | 8. Kazánegységek és lakás mérőegységek | Horizontális osztó - PAW.MV2 2 modul; DN 40 | PAW.MV40 | 1 | 4112 | 3068.59
| 2023-07-03 | 8. Kazánegységek és lakás mérőegységek | Horizontális osztó - PAW.MV3 3 modul; DN 40 | PAW.MV40 | 1 | 4113 | 4386.23
| 2023-07-03 | 8. Kazánegységek és lakás mérőegységek | Horizontális osztó - PAW.MV4 4 modul; DN 40 | PAW.MV40 | 1 | 4114 | 5704.44
| 2023-07-03 | 8. Kazánegységek és lakás mérőegységek | Fali konzol szerelőlemezzel - DN 40 | PAW.DR 41641 | 1 | 41641 | 256.16
| 2023-07-03 | 8. Kazánegységek és lakás mérőegységek | Fali konzol horizontális osztóhoz - DN 40 | PAW.DR 41651 | 1 | 41651 | 377.44
| 2023-07-03 | 8. Kazánegységek és lakás mérőegységek | Kazán modul HEAT BLOC K31 - direkt kör - DN 50; DAB.EVOPLUS B 100/280.50 M | PAW.K31-DN 50 | 1 | 51211EP6 | 5388.29
| 2023-07-03 | 8. Kazánegységek és lakás mérőegységek | Kazán modul HEAT BLOC K31 - direkt kör - DN 50; Grundfos Magna1 50-120 F | PAW.K31-DN 50 | 1 | 51211GL12 | 8514
| 2023-07-03 | 8. Kazánegységek és lakás mérőegységek | Kazán modul HEAT BLOC K31 - direkt kör - DN 50; Grundfos Magna3 50-120 F | PAW.K31-DN 50 | 1 | 51211GH12 | 11109.52
| 2023-07-03 | 8. Kazánegységek és lakás mérőegységek | Kazán modul HEAT BLOC K31 - direkt kör - DN 50; szivattyú nélkül | PAW.K31-DN 50 | 1 | 51211 | 2855.58
| 2023-07-03 | 8. Kazánegységek és lakás mérőegységek | Kazán modul HEAT BLOC K32 - 3 utas keverőszelep - DN 50; DAB.EVOPLUS B 100/280.50 M | PAW.K32-DN 50 | 1 | 51221MEP6 | 6866.71
| 2023-07-03 | 8. Kazánegységek és lakás mérőegységek | Kazán modul HEAT BLOC K32 - 3 utas keverőszelep - DN 50; Grundfos Magna1 50-120 F | PAW.K32-DN 50 | 1 | 51221MGL12 | 9992.45
| 2023-07-03 | 8. Kazánegységek és lakás mérőegységek | Kazán modul HEAT BLOC K32 - 3 utas keverőszelep - DN 50; Grundfos Magna3 50-120 F | PAW.K32-DN 50 | 1 | 51221MGH12 | 12588.47
| 2023-07-03 | 8. Kazánegységek és lakás mérőegységek | Kazán modul HEAT BLOC K32 - 3 utas keverőszelep - DN 50; szivattyú nélkül | PAW.K32-DN 50 | 1 | 51221M | 4334.01
| 2023-07-03 | 8. Kazánegységek és lakás mérőegységek | Horizontális osztó - PAW.MV1 1 következő modul; DN 50 | PAW.MV50 | 1 | 5111 | 1735.65
| 2023-07-03 | 8. Kazánegységek és lakás mérőegységek | Horizontális osztó - PAW.MV2 2 modul; DN 50 | PAW.MV50 | 1 | 5112 | 4044.5
| 2023-07-03 | 8. Kazánegységek és lakás mérőegységek | Horizontális osztó - PAW.MV3 3 modul; DN 50 | PAW.MV50 | 1 | 5113 | 5827.2
| 2023-07-03 | 8. Kazánegységek és lakás mérőegységek | Horizontális osztó - PAW.MV4 4 modul; DN 50 | PAW.MV50 | 1 | 5114 | 7610.76
| 2023-07-03 | 8. Kazánegységek és lakás mérőegységek | Fali tartó készlet horizontális osztókhoz DN 40; DN 50 | PAW.DR 41652 | 1 | 41652 | 746.85
| 2023-07-03 | 8. Kazánegységek és lakás mérőegységek | Talpazat készlet - horizontális osztóhoz DN 40; DN 50 | PAW.DR 41671 | 1 | 41671 | 617.31
| 2023-07-03 | 8. Kazánegységek és lakás mérőegységek | Szűkítő készlet DN 40/DN 32 | PAW.RS 40-32 | 1 | 41610 | 339.43
| 2023-07-03 | 8. Kazánegységek és lakás mérőegységek | Szűkítő készlet DN 50/DN 32 | PAW.RS 50-32 | 1 | 5162 | 807.86
| 2023-07-03 | 8. Kazánegységek és lakás mérőegységek | Szűkítő készlet DN 50/DN 40 | PAW.RS 50-40 | 1 | 51610 | 481.61
| 2023-07-03 | 8. Kazánegységek és lakás mérőegységek | Szűkítő készlet DN 25/DN 32 - H 11mm | PAW.RS | 1 | 37351 | 98.36
| 2023-07-03 | 8. Kazánegységek és lakás mérőegységek | Szűkítő készlet DN 25/DN 32 - H 24mm | PAW.RS | 1 | 3735 | 95.66
| 2023-07-03 | 8. Kazánegységek és lakás mérőegységek | Készlet fordított installációhoz - DN 25 | PAW.REVERZ | 1 | 34241 | 86.56
| 2023-07-03 | 8. Kazánegységek és lakás mérőegységek | Készlet fordított installációhoz - DN 32 | PAW.REVERZ | 1 | 3724 | 135.31
| 2023-07-03 | 8. Kazánegységek és lakás mérőegységek | Anyacsavar - DN 25; 6/4" | PAW.M-PAW | 1 | 2155 | 7.02
| 2023-07-03 | 8. Kazánegységek és lakás mérőegységek | Anyacsavar - DN 32; 2" | PAW.M-PAW | 1 | 2156 | 14.07
| 2023-07-03 | 8. Kazánegységek és lakás mérőegységek | Meghajtó - PAW keverőszelepekhez - 230V; 5Nm | PAW.SR5 | 1 | 705001 | 419.01
| 2023-07-03 | 8. Kazánegységek és lakás mérőegységek | Meghajtó - PAW keverőszelepekhez - 230V; 10Nm | PAW.SR10 | 1 | 705002 | 438.95
| 2023-07-03 | 8. Kazánegységek és lakás mérőegységek | Meghajtó - PAW keverőszelepekhez - 24V; 10Nm | PAW.SR10-24/3P | 1 | 7054 | 464.99
| 2023-07-03 | 8. Kazánegységek és lakás mérőegységek | Meghajtó - PAW keverőszelepekhez - 24V (folyamatos 0-10V); 10Nm | PAW.SR10-24/ST | 1 | 70541 | 541.84
| 2023-07-03 | 8. Kazánegységek és lakás mérőegységek | Lakásmodul melegvíz előállítására - elektromos meghajtóval vezérelve - TV 10 ± 2s | IVAR.E-SAT | 1 | 506703 | 921.19
| 2023-07-03 | 8. Kazánegységek és lakás mérőegységek | Lakás modul melegvíz előállítására - termosztatikus elemmel vezérelt - TV 2 8s | IVAR.M-SAT | 1 | 506369 | 921.19
| 2023-07-03 | 8. Kazánegységek és lakás mérőegységek | Lakás mérő készlet EQUICOMPACT - hőmennyiség mérésére - Kv 2,5; Qn 1,5 m³; mérő mérete110mm | IVAR.EQCP15 | 1 | 506575SI | 308.05
| 2023-07-03 | 8. Kazánegységek és lakás mérőegységek | Lakás mérő készlet EQUICOMPACT - hőmennyiség mérésére - Kv 3,0; Qn 2,5m³; mérő mérete130mm | IVAR.EQCP25 | 1 | 506576SI | 336.81
| 2023-07-03 | 8. Kazánegységek és lakás mérőegységek | Lakás mérő készlet EQUICOMPACT - vízfogyasztás mérése - Qn 1,5m³; hideg/meleg víz | IVAR.MC3A | 1 | 506627S | 142.73
| 2023-07-03 | 8. Kazánegységek és lakás mérőegységek | Lakás mérőkészlet EQUICOMPACT - vízfogyasztás leolvasásához - Qn 1,5m³; meleg víz | IVAR.MC33A | 1 | 506628S | 80.98
| 2023-07-03 | 8. Kazánegységek és lakás mérőegységek | Lakás mérőkészlet EQUICOMPACT - vízfogyasztás leolvasásához - Qn 1,5m³; hideg víz | IVAR.MC34A | 1 | 506629S | 78.59
| 2023-07-03 | 8. Kazánegységek és lakás mérőegységek | Lakás mérőegység - szekrény nélkül - fűtés Kv 2,25; Qn 1,5m³/h; 110mm | IVAR.EQM 15 | 1 | KIT506380 | 895.23
| 2023-07-03 | 8. Kazánegységek és lakás mérőegységek | Lakás mérőegység - szekrény nélkül - fűtés Kv 2,75; Qn 2,5m³/h; 130mm | IVAR.EQM 25 | 1 | KIT506381 | 949.12
| 2023-07-03 | 8. Kazánegységek és lakás mérőegységek | Lakás mérőegység - szekrény nélkül - fűtés Kv 2,25; mérő nélkül | IVAR.EQM 15B | 1 | 506380 | 497.55
| 2023-07-03 | 8. Kazánegységek és lakás mérőegységek | Lakás mérőegység - szekrény nélkül - fűtés Kv 2,75; mérő nélkül | IVAR.EQM 25B | 1 | 506381 | 542.32
| 2023-07-03 | 8. Kazánegységek és lakás mérőegységek | Lakás mérőegység - szekrény nélkül - fűtés Kv 2,25; Qn 1,5m³/h; víz Qn 1,5m³/h; 110mm | IVAR.EQM 12 | 1 | KIT506370 | 1135.73
| 2023-07-03 | 8. Kazánegységek és lakás mérőegységek | Lakás mérőegység - szekrény nélkül - fűtés Kv 2,75; Qn 2,5m³/h; víz Qn 1,5m³/h; 130mm | IVAR.EQM 13 | 1 | KIT506371 | 1198.62
| 2023-07-03 | 8. Kazánegységek és lakás mérőegységek | Lakás mérőegység - szekrény nélkül - fűtés Kv 2,25; vízóra és mérő nélkül | IVAR.EQM 12B | 1 | 506370 | 647.39
| 2023-07-03 | 8. Kazánegységek és lakás mérőegységek | Lakás mérőegység - szekrény nélkül - fűtés Kv 2,75; vízóra és mérő nélkül | IVAR.EQM 13B | 1 | 506371 | 685.99
| 2023-07-03 | 8. Kazánegységek és lakás mérőegységek | Lakás mérőegység - szekrény nélkül - fűtés Kv 2,25; Qn 1,5m³/h; víz Qn 1,5m³/h; 110mm | IVAR.EQM 22 | 1 | KIT506372 | 1238.27
| 2023-07-03 | 8. Kazánegységek és lakás mérőegységek | Lakás mérőegység - szekrény nélkül - fűtés Kv 2,75; Qn 2,5m³/h; víz Qn 1,5m³/h; 130mm | IVAR.EQM 23 | 1 | KIT506373 | 1277.04
| 2023-07-03 | 8. Kazánegységek és lakás mérőegységek | Lakás mérőegység - szekrény nélkül - fűtés Kv 2,25; vízóra és mérő nélkül | IVAR.EQM 22B | 1 | 506372 | 749.93
| 2023-07-03 | 8. Kazánegységek és lakás mérőegységek | Lakás mérőegység - szekrény nélkül - fűtés Kv 2,75; vízóra és mérő nélkül | IVAR.EQM 23B | 1 | 506373 | 764.41
| 2023-07-03 | 8. Kazánegységek és lakás mérőegységek | Kompakt lakás hőközpont - magashőmérsékletű fűtésrendszer; szekrény nélkül | IVAR.SAT-H | 1 | KIT506699H | 2467.62
| 2023-07-03 | 8. Kazánegységek és lakás mérőegységek | Kompakt lakás hőközpont - magashőmérsékletű fűtésrendszer; falba építhető szekrény | IVAR.SAT-H | 1 | KIT506699HP | 2586.8
| 2023-07-03 | 8. Kazánegységek és lakás mérőegységek | Kompakt lakáshőközpont - magashőmérsékletű fűtésrendszer; fali szekrény | IVAR.SAT-H | 1 | KIT506699HN | 2603.24
| 2023-07-03 | 8. Kazánegységek és lakás mérőegységek | Kompakt lakás hőközpont - magashőmérsékletű fűtésrendszer; HMV cirkuláció ; szekrény nélkül | IVAR.SAT-HR | 1 | KIT506699HR | 3106.31
| 2023-07-03 | 8. Kazánegységek és lakás mérőegységek | Kompakt lakás hőközpont - magashőmérsékletű fűtésrendszer; HMV cirkuláció ; falba építhető szekrény | IVAR.SAT-HR | 1 | KIT506699HRP | 3184.93
| 2023-07-03 | 8. Kazánegységek és lakás mérőegységek | Kompakt lakáshőközpont - magashőmérsékletű fűtésrendszer; HMV cirkuláció; fali szekrény | IVAR.SAT-HR | 1 | KIT506699HRN | 3201.34
| 2023-07-03 | 8. Kazánegységek és lakás mérőegységek | Kompakt lakáshőközpont - alacsonyhőmérsékletű fűtésrendszer; szekrény nélkül | IVAR.SAT-L | 1 | KIT506699LE | 3023.63
| 2023-07-03 | 8. Kazánegységek és lakás mérőegységek | Kompakt lakáshőközpont - alacsonyhőmérsékletű fűtésrendszer; falba épített szekrény | IVAR.SAT-L | 1 | KIT506699LEP | 3482.62
| 2023-07-03 | 8. Kazánegységek és lakás mérőegységek | Kompakt lakáshőközpont - alacsonyhőmérsékletű fűtésrendszer; fali szekrény | IVAR.SAT-L | 1 | KIT506699LEN | 3473.58
| 2023-07-03 | 8. Kazánegységek és lakás mérőegységek | Kompakt lakáshőközpont - alacsonyhőmérsékletű fűtésrendszer; HMV cirkuláció; szekrény nélkül | IVAR.SAT-LR | 1 | KIT506699LRE | 3956.38
| 2023-07-03 | 8. Kazánegységek és lakás mérőegységek | Kompakt lakáshőközpont - alacsonyhőmérsékletű fűtésrendszer; HMV cirkuláció; falba épített szekrény | IVAR.SAT-LR | 1 | KIT506699LREP | 4089.28
| 2023-07-03 | 8. Kazánegységek és lakás mérőegységek | Kompakt lakáshőközpont - alacsonyhőmérsékletű fűtésrendszer; HMV cirkuláció; fali szekrény | IVAR.SAT-LR | 1 | KIT506699LREN | 4041.68
| 2023-07-03 | 8. Kazánegységek és lakás mérőegységek | Kompakt lakáshőközpont - magas és alacsonyhőmérsékletű fűtésrendszer; szekrény nélkül | IVAR.SAT-HL | 1 | KIT506699HLE | 3558.78
| 2023-07-03 | 8. Kazánegységek és lakás mérőegységek | Kompakt lakáshőközpont - magas és alacsonyhőmérsékletű fűtésrendszer; falba épített szekrény | IVAR.SAT-HL | 1 | KIT506699HLEP | 3678.76
| 2023-07-03 | 8. Kazánegységek és lakás mérőegységek | Kompakt lakáshőközpont - magas és alacsonyhőmérsékletű fűtésrendszer; fali szekrény | IVAR.SAT-HL | 1 | KIT506699HLEN | 3678.76
| 2023-07-03 | 8. Kazánegységek és lakás mérőegységek | Kompakt lakáshőközpont-magas és alacsonyhőmérsékletű fűtésrendszer; HMV cirkuláció;szekrény nélkül | IVAR.SAT-HLR | 1 | KIT506699HLRE | 4165.45
| 2023-07-03 | 8. Kazánegységek és lakás mérőegységek | Kompakt lakáshőközpont-magas és alacsonyhőm. fűtésrendszer; HMV cirkuláció;falba ép. szekrény | IVAR.SAT-HLR | 1 | KIT506699HLREP | 4246.86
| 2023-07-03 | 8. Kazánegységek és lakás mérőegységek | Kompakt lakáshőközpont - magas és alacsonyhőmérsékletű fűtésrendszer; HMV cirk.; fali szekrény | IVAR.SAT-HLR | 1 | KIT506699HLREN | 4246.86
| 2023-07-03 | 8. Kazánegységek és lakás mérőegységek | Lakás vízóra - 1/2"; + 30 °C | IVAR.009 | 1 | I009995.01 | 52.75
| 2023-07-03 | 8. Kazánegységek és lakás mérőegységek | Lakás vízóra - 1/2"; + 90 °C | IVAR.009 | 1 | I009996.01 | 52.75
| 2023-07-03 | 8. Kazánegységek és lakás mérőegységek | Lakás vízóra - kommunikációs modullal bővíthető - 1,5m³; 3/4"; 110mm | IVAR.WFK | 1 | IHPWFK30.D110 | 43.44
| 2023-07-03 | 8. Kazánegységek és lakás mérőegységek | Lakás vízóra - kommunikációs modullal bővíthető - 2,5m³; 1"; 130mm | IVAR.WFK | 1 | IHPWFK30.E130 | 56.77
| 2023-07-03 | 8. Kazánegységek és lakás mérőegységek | Lakás vízóra - kommunikációs modullal bővíthető - 1,5m³; 3/4"; 110mm | IVAR.WFW | 1 | IHPWFW30.D110 | 50.19
| 2023-07-03 | 8. Kazánegységek és lakás mérőegységek | Lakás vízóra - kommunikációs modullal bővíthető - 2,5m³; 1"; 130mm | IVAR.WFW | 1 | IHPWFW30.E130 | 63.1
| 2023-07-03 | 8. Kazánegységek és lakás mérőegységek | M-BUS modul | IVAR.WFZ 311 | 1 | IHPWFZ311 | 111.19
| 2023-07-03 | 8. Kazánegységek és lakás mérőegységek | Rádióadapter WalkBy; AMR | IVAR.WFZ 661 | 1 | IHPWFZ661 | 88.41
| 2023-07-03 | 8. Kazánegységek és lakás mérőegységek | Hőmennyiségmérő hideg és meleg - optoelektronikus IrDa kimenettel - 1,5m³/h; 3/4"; 110mm | IVAR.WFM 50 | 1 | IHPWFM502-E000H0 | 337.14
| 2023-07-03 | 8. Kazánegységek és lakás mérőegységek | Hőmennyiségmérő hideg és meleg - optoelektronikus IrDa kimenettel - 2,5m³/h; 1"; 130mm | IVAR.WFM 50 | 1 | IHPWFM503-J000H0 | 359.35
| 2023-07-03 | 8. Kazánegységek és lakás mérőegységek | M-BUS modul | IVAR.WFZ 51 | 1 | IHPWFZ51 | 166.44
| 2023-07-03 | 8. Kazánegységek és lakás mérőegységek | Rádió modul WalkBy; AMR | IVAR.WFZ 662 | 1 | IHPWFZ56.OK | 190.23
|  | 8. Kazánegységek és lakás mérőegységek | Termosztatikus fej folyadékos - kapillárissal 1m és merülőhüvellyel - + 30 °C + 50 °C | IVAR.T 5011U | 1 | 501175U | lásd 6. fejezet
|  | 8. Kazánegységek és lakás mérőegységek | Elektrotermikus fej - 230V; áram nélkül zárt | IVAR.TE 3040 | 1 | 501508 | lásd 4. fejezet
| 2023-07-03 | 8. Kazánegységek és lakás mérőegységek | Elektrotermikus fej - 230V; áram nélkül zárt | IVAR.TE 3050M | 1 | 500808M | 45.22
|  | 8. Kazánegységek és lakás mérőegységek | Elektromos meghajtó axiális - 230V | IVAR.UNIMIX SSA 31 | 1 | UNIMIXSSA31 | lásd 6. fejezet
| 2023-07-03 | 8. Kazánegységek és lakás mérőegységek | Szobatermosztát - 5Cx1; + 6° C + 30° C | IVAR.TAS | 1 | TAS02M | 64.48
|  | 8. Kazánegységek és lakás mérőegységek | Szobatermosztát - 2Ax1; +5 °C +40 °C | IVAR.FREETIME EVO | 1 | TCD02B2 | lásd 10. fejezet
| 2023-07-03 | 8. Kazánegységek és lakás mérőegységek | Osztó/gyűjtő egység - hőmennyiségméréshez - 2körös; 1"x1/2" | IVAR.CS 501 MST | 1 | 501752NMST | 240.72
| 2023-07-03 | 8. Kazánegységek és lakás mérőegységek | Osztó/gyűjtő egység - hőmennyiségméréshez - 3körös; 1"x1/2" | IVAR.CS 501 MST | 1 | 501754NMST | 334.54
| 2023-07-03 | 8. Kazánegységek és lakás mérőegységek | Osztó/gyűjtő egység - hőmennyiségméréshez - 4körös; 1"x1/2" | IVAR.CS 501 MST | 1 | 501756NMST | 526.08
| 2023-07-03 | 8. Kazánegységek és lakás mérőegységek | Osztó/gyűjtő egység - hőmennyiségméréshez - 5körös; 1"x1/2" | IVAR.CS 501 MST | 1 | 501758NMST | 620.04
| 2023-07-03 | 8. Kazánegységek és lakás mérőegységek | Osztó/gyűjtő egység - hőmennyiségméréshez - 2körös; 6/4"x1/2" | IVAR.CS 501 MST | 1 | 560024SMST | 490.86
| 2023-07-03 | 8. Kazánegységek és lakás mérőegységek | Osztó/gyűjtő egység - hőmennyiségméréshez - 3körös; 6/4"x1/2" | IVAR.CS 501 MST | 1 | 560026SMST | 635.21
| 2023-07-03 | 8. Kazánegységek és lakás mérőegységek | Osztó/gyűjtő egység - hőmennyiségméréshez - 4körös; 6/4"x1/2" | IVAR.CS 501 MST | 1 | 560028SMST | 779.62
| 2023-07-03 | 8. Kazánegységek és lakás mérőegységek | Osztó/gyűjtő egység - hőmennyiségméréshez- 5körös; 6/4"x1/2" | IVAR.CS 501 MST | 1 | 560030SMST | 924.11
| 2023-07-03 | 8. Kazánegységek és lakás mérőegységek | Modul - melegvíz előállításhoz - HMV cirkuláció nélkül | PAW.FRIWA MICRO | 1 | 6400010 | 1839.85
eredeti: 6404630 | 2023-07-03 | 8. Kazánegységek és lakás mérőegységek | Modul - melegvíz előállításhoz - HMV cirkuláció nélkül | PAW.FRIWA MINI | 1 | 6401510 | 3053.08
eredeti: 6404631 | 2023-07-03 | 8. Kazánegységek és lakás mérőegységek | Modul - melegvíz előállításhoz - HMV cirkulációval | PAW.FRIWA MINI-C | 1 | 6401515 | 3736.86
eredeti: 6405640 | 2023-07-03 | 8. Kazánegységek és lakás mérőegységek | Modul - melegvíz előállításhoz - HMV cirkuláció nélkül | PAW.FRIWA MIDI | 1 | 6405510 | 6078.51
eredeti: 6405641 | 2023-07-03 | 8. Kazánegységek és lakás mérőegységek | Modul - melegvíz előállításhoz - HMV cirkulációval | PAW.FRIWA MIDI-C | 1 | 6405515 | 7277.21
eredeti: 6406662 | 2023-07-03 | 8. Kazánegységek és lakás mérőegységek | Modul - melegvíz előállításhoz - HMV cirkuláció nélkül | PAW.FRIWA MAXI | 1 | 6406510 | 9794.39
eredeti: 6406663 | 2023-07-03 | 8. Kazánegységek és lakás mérőegységek | Modul - melegvíz előállításhoz - HMV cirkulációval | PAW.FRIWA MAXI-C | 1 | 6406515 | 10995.5
eredeti: 6407660 | 2023-07-03 | 8. Kazánegységek és lakás mérőegységek | Modul - melegvíz előállításhoz - HMV cirkuláció nélkül | PAW.FRIWA MEGA | 1 | 6407510 | 20726.33
eredeti: 6407661 | 2023-07-03 | 8. Kazánegységek és lakás mérőegységek | Modul - melegvíz előállításhoz - HMV cirkulációval | PAW.FRIWA MEGA-C | 1 | 6407515 | 23283.59
| 2023-07-03 | 8. Kazánegységek és lakás mérőegységek | Modul - melegvíz előállításhoz a tároló és a HMV tartály közt - HMV cirkuláció nélkül | PAW.MODUL TEPLO | 1 | 6436465 | 8636.02
kiiktatva | 2023-07-03 | 8. Kazánegységek és lakás mérőegységek | Szobatermosztát heti program IVAR.MAGICTIME PLUS - 2Ax1; +10 °C až +30 °C | IVAR.MAGICTIME PLUS | 1 | TCW01B | kiiktatva
| 2023-07-03 | 9. Szabályozó és biztonsági szerelvények | Két utas zónaszelep működtetővel - 1/2"M | IVAR.MODULO COMPACT 2 | 1 | I01425530 | 179.78
| 2023-07-03 | 9. Szabályozó és biztonsági szerelvények | Két utas zónaszelep működtetővel - 3/4"M | IVAR.MODULO COMPACT 2 | 1 | I01425532 | 264.63
| 2023-07-03 | 9. Szabályozó és biztonsági szerelvények | Két utas zónaszelep működtetővel - 1"M | IVAR.MODULO COMPACT 2 | 1 | I01425534 | 272.88
| 2023-07-03 | 9. Szabályozó és biztonsági szerelvények | Két utas zónaszelep működtetővel - 5/4"M | IVAR.MODULO PLUS 2 | 1 | I01425700 | 487.52
| 2023-07-03 | 9. Szabályozó és biztonsági szerelvények | Két utas zónaszelep működtetővel - 6/4"M | IVAR.MODULO PLUS 2 | 1 | I01425702 | 590.25
| 2023-07-03 | 9. Szabályozó és biztonsági szerelvények | Két utas zónaszelep működtetővel - 2"M | IVAR.MODULO PLUS 2 | 1 | I01425704 | 702.92
| 2023-07-03 | 9. Szabályozó és biztonsági szerelvények | Három utas zónaszelep működtetővel - 3/4"M | IVAR.MODULO COMPACT 3 | 1 | I01425544 | 272.88
| 2023-07-03 | 9. Szabályozó és biztonsági szerelvények | Három utas zónaszelep működtetővel - 1"M | IVAR.MODULO COMPACT 3 | 1 | I01425546 | 323.79
| 2023-07-03 | 9. Szabályozó és biztonsági szerelvények | Három utas zónaszelep működtetővel - 5/4"M | IVAR.MODULO PLUS 3 | 1 | I01425710 | 590.25
| 2023-07-03 | 9. Szabályozó és biztonsági szerelvények | Három utas zónaszelep működtetővel - 6/4"M | IVAR.MODULO PLUS 3 | 1 | I01425712 | 702.92
| 2023-07-03 | 9. Szabályozó és biztonsági szerelvények | Három utas zónaszelep működtetővel - 2"M | IVAR.MODULO PLUS 3 | 1 | I01425714 | 906.6
| 2023-07-03 | 9. Szabályozó és biztonsági szerelvények | Pót működtető két utas zónaszelephez MODUL | IVAR.MODULO COMPACT 2M | 1 | I01420042 | 174.54
| 2023-07-03 | 9. Szabályozó és biztonsági szerelvények | Pót működtető három utas zónaszelephez MODUL | IVAR.MODULO COMPACT 3 M | 1 | I01420044 | 174.54
| 2023-07-03 | 9. Szabályozó és biztonsági szerelvények | Pót működtető két utas zónaszelephez MODUL | IVAR.MODULO PLUS 2 | 1 | I01420170 | 340.25
| 2023-07-03 | 9. Szabályozó és biztonsági szerelvények | Pót működtető három utas zónaszelephez MODUL | IVAR.MODULO PLUS 3 | 1 | I01420172 | 326.21
| 2023-07-03 | 9. Szabályozó és biztonsági szerelvények | Három utas zónaszelep elektromos működtetővel - 1"M | IVAR.525-25 EMV | 1 | KIT0066072 | 198
| 2023-07-03 | 9. Szabályozó és biztonsági szerelvények | Három utas zónaszelep elektromos működtetővel - 5/4"M | IVAR.525-32 EMV | 1 | KIT0066073 | 202
| 2023-07-03 | 9. Szabályozó és biztonsági szerelvények | Három utas zónaszelep elektromos működtetővel - 22mm | IVAR.525-22 EMV | 1 | KIT0066070 | 204
| 2023-07-03 | 9. Szabályozó és biztonsági szerelvények | Három utas zónaszelep elektromos működtetővel - 28mm | IVAR.525-28 EMV | 1 | KIT0066071 | 217
| 2023-07-03 | 9. Szabályozó és biztonsági szerelvények | Pót elektromos meghajtó - 230V | IVAR.EMV | 1 | I066061 | 124
| 2023-07-03 | 9. Szabályozó és biztonsági szerelvények | Kétutas zónaszelep meghajtó motor nélkül - 3/4" | IVAR.527 LK | 1 | I066264 | 42
| 2023-07-03 | 9. Szabályozó és biztonsági szerelvények | Kétutas zónaszelep meghajtó motor nélkül - 1" | IVAR.527 LK | 1 | I066265 | 60
| 2023-07-03 | 9. Szabályozó és biztonsági szerelvények | Kétutas zónaszelep meghajtó motor nélkül - 5/4" | IVAR.527 LK | 1 | I066266 | 68
| 2023-07-03 | 9. Szabályozó és biztonsági szerelvények | Elektromos meghajtó - 230V; 12s | IVAR.527 LK ACTUATORS | 1 | I066282 | 128
| 2023-07-03 | 9. Szabályozó és biztonsági szerelvények | Elektromos meghajtó - 230V; 30s | IVAR.527 LK ACTUATORS | 1 | I066283 | 124
| 2023-07-03 | 9. Szabályozó és biztonsági szerelvények | Termosztatikus kevrőszelep HMV-hez - 1/2“; Kv 1,9; + 50 °C | IVAR.MIX T0 | 1 | 507020 | 95.22
| 2023-07-03 | 9. Szabályozó és biztonsági szerelvények | Termosztatikus kevrőszelep HMV-hez - 1/2“; Kv 1,9; + 36 °C + 50 °C | IVAR.MIX T5 | 1 | 507025 | 95.22
| 2023-07-03 | 9. Szabályozó és biztonsági szerelvények | Termosztatikus kevrőszelep HMV-hez - 3/4“; Kv 1,9; + 36 °C + 50 °C | IVAR.MIX T5 | 1 | 507035 | 108.86
|  | 9. Szabályozó és biztonsági szerelvények | Termosztatikus kevrőszelep HMV-hez - 1/2"F; Kv 1,3; + 30 °C + 48 °C | IVAR.C 520 | 1 | 520430 | 102.86
|  | 9. Szabályozó és biztonsági szerelvények | Termosztatikus kevrőszelep HMV-hez - 3/4"F; Kv 1,8; + 30 °C + 48 °C | IVAR.C 520 | 1 | 520530 | 108.16
|  | 9. Szabályozó és biztonsági szerelvények | Termosztatikus kevrőszelep HMV-hez - 1"F; Kv 2,75; + 30 °C + 48 °C | IVAR.C 520 | 1 | 520630 | 155.45
|  | 9. Szabályozó és biztonsági szerelvények | Termosztatikus kevrőszelep HMV-hez - 3/4"M; Kv 2,6; + 30 °C + 65 °C | IVAR.C 521 | 1 | 521500 | 194.05
| 2023-07-03 | 9. Szabályozó és biztonsági szerelvények | Három utas keverőszelep - 3/4"; Kv 4; 5 Nm | IVAR.MIX 3 | 1 | 501547 | 65.76
| 2023-07-03 | 9. Szabályozó és biztonsági szerelvények | Három utas keverőszelep - 3/4"; Kv 6; 5 Nm | IVAR.MIX 3 | 1 | 501548 | 65.76
| 2023-07-03 | 9. Szabályozó és biztonsági szerelvények | Három utas keverőszelep - 3/4"; Kv 8; 5 Nm | IVAR.MIX 3 | 1 | 501549 | 65.76
| 2023-07-03 | 9. Szabályozó és biztonsági szerelvények | Három utas keverőszelep - 1"; Kv 8; 5 Nm | IVAR.MIX 3 | 1 | 501550 | 58.32
| 2023-07-03 | 9. Szabályozó és biztonsági szerelvények | Három utas keverőszelep - 1"; Kv 12; 5 Nm | IVAR.MIX 3 | 1 | 501551 | 58.32
| 2023-07-03 | 9. Szabályozó és biztonsági szerelvények | Három utas keverőszelep - 5/4"; Kv 12; 10 Nm | IVAR.MIX 3 | 1 | 501552 | 64.6
| 2023-07-03 | 9. Szabályozó és biztonsági szerelvények | Három utas keverőszelep - 5/4"; Kv 18; 10 Nm | IVAR.MIX 3 | 1 | 501553 | 64.6
| 2023-07-03 | 9. Szabályozó és biztonsági szerelvények | Három utas keverőszelep - 6/4"; Kv 28; 10 Nm | IVAR.MIX 3 | 1 | 501564 | 187.18
| 2023-07-03 | 9. Szabályozó és biztonsági szerelvények | Három utas keverőszelep - 2"; Kv 44; 10 Nm | IVAR.MIX 3 | 1 | 501565 | 187.18
| 2023-07-03 | 9. Szabályozó és biztonsági szerelvények | Négy utas keverőszelep - 3/4"; Kv 4; 5 Nm | IVAR.MIX 4 | 1 | 501554 | 70.22
| 2023-07-03 | 9. Szabályozó és biztonsági szerelvények | Négy utas keverőszelep - 3/4"; Kv 6; 5 Nm | IVAR.MIX 4 | 1 | 501555 | 70.22
| 2023-07-03 | 9. Szabályozó és biztonsági szerelvények | Négy utas keverőszelep - 3/4"; Kv 8; 5 Nm | IVAR.MIX 4 | 1 | 501556 | 70.22
| 2023-07-03 | 9. Szabályozó és biztonsági szerelvények | Négy utas keverőszelep - 1"; Kv 8; 5 Nm | IVAR.MIX 4 | 1 | 501557 | 62.68
| 2023-07-03 | 9. Szabályozó és biztonsági szerelvények | Négy utas keverőszelep - 1"; Kv 12; 5 Nm | IVAR.MIX 4 | 1 | 501558 | 62.68
| 2023-07-03 | 9. Szabályozó és biztonsági szerelvények | Négy utas keverőszelep - 5/4"; Kv 12; 10 Nm | IVAR.MIX 4 | 1 | 501559 | 68.4
| 2023-07-03 | 9. Szabályozó és biztonsági szerelvények | Négy utas keverőszelep - 5/4"; Kv 18; 10 Nm | IVAR.MIX 4 | 1 | 501560 | 68.4
| 2023-07-03 | 9. Szabályozó és biztonsági szerelvények | Négy utas keverőszelep - 6/4"; Kv 28; 10 Nm | IVAR.MIX 4 | 1 | 501562 | 203.22
| 2023-07-03 | 9. Szabályozó és biztonsági szerelvények | Négy utas keverőszelep - 2"; Kv 44; 10 Nm | IVAR.MIX 4 | 1 | 501563 | 203.22
| 2023-07-03 | 9. Szabályozó és biztonsági szerelvények | Motoros meghajtó - keverőszelephez MIX és KS IVAR - 230V; 5Nm | IVAR.ACTUATORS 05 | 1 | 1920750 | 144
| 2023-07-03 | 9. Szabályozó és biztonsági szerelvények | Motoros meghajtó - keverőszelephez MIX és KS IVAR - 24V; 5Nm | IVAR.ACTUATORS 05-24 | 1 | 1920612 | 165
| 2023-07-03 | 9. Szabályozó és biztonsági szerelvények | Motoros meghajtó - keverőszelephez MIX és KS IVAR - 230V; 10Nm | IVAR.ACTUATORS 10 | 1 | 1920751 | 173
| 2023-07-03 | 9. Szabályozó és biztonsági szerelvények | Végállás kapcsoló IVAR.ACTUATORS működtetőkhöz | IVAR.KONCOVY SPINAC | 1 | 1920745 | 49
| 2023-07-03 | 9. Szabályozó és biztonsági szerelvények | Meghajtó motor - keverőszelepekhez MIX és KS IVAR - 24V (folyamatos 0-10V) | IVAR.ACTUATORS 24S | 1 | 1920752 | 224
| 2023-07-03 | 9. Szabályozó és biztonsági szerelvények | KIT MIX 3 - 3/4"; Kv 6; 5Nm | IVAR.KIT MIX 3 | 1 | KIT501548 | 215
| 2023-07-03 | 9. Szabályozó és biztonsági szerelvények | KIT MIX 3 - 1"; Kv 8; 5Nm | IVAR.KIT MIX 3 | 1 | KIT501550 | 208
| 2023-07-03 | 9. Szabályozó és biztonsági szerelvények | KIT MIX 4 - 3/4"; Kv 6; 5Nm | IVAR.KIT MIX 4 | 1 | KIT501555 | 219.16
| 2023-07-03 | 9. Szabályozó és biztonsági szerelvények | KIT MIX 4 - 1"; Kv 8; 5Nm | IVAR.KIT MIX 4 | 1 | KIT501557 | 211.85
| 2023-07-03 | 9. Szabályozó és biztonsági szerelvények | KIT MIX 3 BIG - 5/4"; Kv 18; 10Nm | IVAR.KIT MIX 3 BIG | 1 | KIT501553 | 244.61
| 2023-07-03 | 9. Szabályozó és biztonsági szerelvények | KIT MIX 3 BIG - 6/4"; Kv 28; 10Nm | IVAR.KIT MIX 3 BIG | 1 | KIT501564 | 363.35
| 2023-07-03 | 9. Szabályozó és biztonsági szerelvények | KIT MIX 3 BIG - 2"; Kv 44; 10Nm | IVAR.KIT MIX 3 BIG | 1 | KIT501565 | 363.35
| 2023-07-03 | 9. Szabályozó és biztonsági szerelvények | KIT MIX 4 BIG - 5/4"; Kv 18; 10Nm | IVAR.KIT MIX 4 BIG | 1 | KIT501560 | 248.29
| 2023-07-03 | 9. Szabályozó és biztonsági szerelvények | KIT MIX 4 BIG - 6/4"; Kv 28; 10Nm | IVAR.KIT MIX 4 BIG | 1 | KIT501562 | 378.9
| 2023-07-03 | 9. Szabályozó és biztonsági szerelvények | KIT MIX 4 BIG - 2"; Kv 44; 10Nm | IVAR.KIT MIX 4 BIG | 1 | KIT501563 | 378.9
|  | 9. Szabályozó és biztonsági szerelvények | Automatikus légtelenítő szelep - visszacsapó szelep nélkül - 3/8" | IVAR.ROBOCAL 5024 | 1 | 502430 | 11.94
|  | 9. Szabályozó és biztonsági szerelvények | Visszacsapó szelep IVAR.ROBOCAL 5024 - 3/8" | IVAR.ROBOCAL ZK 561 | 1 | 561300 | 3.21
|  | 9. Szabályozó és biztonsági szerelvények | Automatikus légtelenítő szelep - visszacsapó szeleppel - 3/8"; kit | IVAR.KIT ROBOCAL | 1 | KIT502430 | 15.78
|  | 9. Szabályozó és biztonsági szerelvények | Automatikus légtelenítő szelep - visszacsapó szelep nélkül - 3/8" | IVAR.MINICAL 5020 | 1 | 502030 | 19.28
|  | 9. Szabályozó és biztonsági szerelvények | Automatikus légtelenítő szelep - visszacsapó szelep nélkül - 1/2" | IVAR.MINICAL 5020 | 1 | 502040 | 20.25
|  | 9. Szabályozó és biztonsági szerelvények | Automatikus légtelenítő szelep - visszacsapó szeleppel - 3/8" | IVAR.MINICAL 5021 | 1 | 502130 | 22.82
|  | 9. Szabályozó és biztonsági szerelvények | Automatikus légtelenítő szelep - visszacsapó szeleppel - 1/2" | IVAR.MINICAL 5021 | 1 | 502140 | 25.47
|  | 9. Szabályozó és biztonsági szerelvények | Automatikus légtelenítő szelep - visszacsapó szeleppel - 1/2"; nikkel | IVAR.MINICAL 5021 | 1 | 502141 | 28.38
|  | 9. Szabályozó és biztonsági szerelvények | Automata légtelenítő szelep - 3/8" | IVAR.VARIA | 1 | I00400620 | 9.22
| 2023-07-03 | 9. Szabályozó és biztonsági szerelvények | Automata légtelenítő szelep - 1/2" | IVAR.VARIA | 1 | I00400660 | 10.46
| 2023-07-03 | 9. Szabályozó és biztonsági szerelvények | Automata légtelenítő szelep - 1/2"; nikkel | IVAR.VARIA | 1 | I00400660N | 11.23
| 2023-07-03 | 9. Szabályozó és biztonsági szerelvények | Automata légtelenítő szelep - 3/4" | IVAR.VARIA | 1 | I00400340 | 16.87
| 2023-07-03 | 9. Szabályozó és biztonsági szerelvények | Automata légtelenítő szelep - 1/2" | IVAR.VARIA TECNO | 1 | I00400004 | 9.33
|  | 9. Szabályozó és biztonsági szerelvények | Kézi elzáró IVAR.VARIA-hoz | IVAR.VRU | 1 | 90002570 | 0.6
|  | 9. Szabályozó és biztonsági szerelvények | Automatikus légtelenítő szelep - sarok - 1/2" | IVAR.AERCAL 504 | 1 | 504401 | 28.64
|  | 9. Szabályozó és biztonsági szerelvények | Automatikus légtelenítő szelep - sarok - 3/4" | IVAR.AERCAL 504 | 1 | 504501 | 30.58
|  | 9. Szabályozó és biztonsági szerelvények | Automatikus légtelenítő szelep - sarok - 1"; jobb | IVAR.AERCAL 504 | 1 | 504611 | 33.98
|  | 9. Szabályozó és biztonsági szerelvények | Automatikus légtelenítő szelep - sarok - 1"; bal | IVAR.AERCAL 504 | 1 | 504621 | 34.46
| 2023-07-03 | 9. Szabályozó és biztonsági szerelvények | Visszacsapó szelep - 3/8"Mx3/8"F | IVAR.VARIA ZK | 1 | I00402060 | 2.64
| 2023-07-03 | 9. Szabályozó és biztonsági szerelvények | Visszacsapó szelep - 1/2"Mx3/8"M | IVAR.VARIA ZK | 1 | I00402080 | 3.43
| 2023-07-03 | 9. Szabályozó és biztonsági szerelvények | Visszacsapó szelep - 1/2"Mx1/2"F | IVAR.VARIA ZK | 1 | I00402100 | 4.18
| 2023-07-03 | 9. Szabályozó és biztonsági szerelvények | Automata légtelenítő szelep - 3/4"x3/8" | IVAR.MAXCAL 501 | 1 | 501500 | 389
|  | 9. Szabályozó és biztonsági szerelvények | Automata légleválasztó - 1/2" | IVAR.DISCALAIR 551 | 1 | 551004 | 107.56
|  | 9. Szabályozó és biztonsági szerelvények | Automata légleválasztó - 3/4" | IVAR.DISCAL 551 | 1 | 551005 | 191.22
|  | 9. Szabályozó és biztonsági szerelvények | Automata légleválasztó - 1" | IVAR.DISCAL 551 | 1 | 551006 | 194.55
|  | 9. Szabályozó és biztonsági szerelvények | Automata légleválasztó - 5/4" | IVAR.DISCAL 551 | 1 | 551007 | 230.34
|  | 9. Szabályozó és biztonsági szerelvények | Automata légleválasztó - 6/4" | IVAR.DISCAL 551 | 1 | 551008 | 263.47
|  | 9. Szabályozó és biztonsági szerelvények | Automata légleválasztó - 2" | IVAR.DISCAL 551 | 1 | 551009 | 478.5
| 2023-07-03 | 9. Szabályozó és biztonsági szerelvények | Kézi légtelenítő szelep - 3/8" | IVAR.BALUX | 10 | I00410019 | 2.02
| 2023-07-03 | 9. Szabályozó és biztonsági szerelvények | Kézi légtelenítő szelep - 1/2" | IVAR.BALUX | 10 | I00410021 | 2.02
| 2023-07-03 | 9. Szabályozó és biztonsági szerelvények | Automatikus higroszkópos légtelenítő szelep - 1/4" | IVAR.HYGRO | 25 | 508021 | 6.45
| 2023-07-03 | 9. Szabályozó és biztonsági szerelvények | Automatikus higroszkópos légtelenítő szelep - 3/8" | IVAR.HYGRO | 25 | 508031 | 7
| 2023-07-03 | 9. Szabályozó és biztonsági szerelvények | Automatikus higroszkópos légtelenítő szelep - 1/2" | IVAR.HYGRO | 25 | 508041 | 7.69
| 2023-07-03 | 9. Szabályozó és biztonsági szerelvények | Hőszabályozós áteresztő szelep - 1"; Kv 9; 45 °C | IVAR.TERMOVAR | 1 | 1560035 | 111.79
| 2023-07-03 | 9. Szabályozó és biztonsági szerelvények | Hőszabályozós áteresztő szelep - 5/4"; Kv 12; 45 °C | IVAR.TERMOVAR | 1 | 1560065 | 115.09
| 2023-07-03 | 9. Szabályozó és biztonsági szerelvények | Hőszabályozós áteresztő szelep - 6/4"; Kv 17; 45 °C | IVAR.TERMOVAR | 1 | 1680000 | 194.26
| 2023-07-03 | 9. Szabályozó és biztonsági szerelvények | Hőszabályozós áteresztő szelep - 1"; Kv 9; 55 °C | IVAR.TERMOVAR | 1 | 1560040 | 111.79
| 2023-07-03 | 9. Szabályozó és biztonsági szerelvények | Hőszabályozós áteresztő szelep - 5/4"; Kv 12; 55 °C | IVAR.TERMOVAR | 1 | 1560070 | 115.09
| 2023-07-03 | 9. Szabályozó és biztonsági szerelvények | Hőszabályozós áteresztő szelep - 6/4"; Kv 17; 55 °C | IVAR.TERMOVAR | 1 | 1680019 | 194.26
| 2023-07-03 | 9. Szabályozó és biztonsági szerelvények | Hőszabályozós áteresztő szelep - 1"; Kv 9; 61 °C | IVAR.TERMOVAR | 1 | 1560045 | 111.79
| 2023-07-03 | 9. Szabályozó és biztonsági szerelvények | Hőszabályozós áteresztő szelep - 5/4"; Kv 12; 61 °C | IVAR.TERMOVAR | 1 | 1560075 | 115.09
| 2023-07-03 | 9. Szabályozó és biztonsági szerelvények | Hőszabályozós áteresztő szelep - 6/4"; Kv 17; 61 °C | IVAR.TERMOVAR | 1 | 1680008 | 194.26
| 2023-07-03 | 9. Szabályozó és biztonsági szerelvények | Hőszabályozós áteresztő szelep - 1"; Kv 9; 72 °C | IVAR.TERMOVAR | 1 | 1560050 | 111.79
| 2023-07-03 | 9. Szabályozó és biztonsági szerelvények | Hőszabályozós áteresztő szelep - 5/4"; Kv 12; 72 °C | IVAR.TERMOVAR | 1 | 1560080 | 115.09
| 2023-07-03 | 9. Szabályozó és biztonsági szerelvények | Hőszabályozós áteresztő szelep - 6/4"; Kv 17; 72 °C | IVAR.TERMOVAR | 1 | 1680013 | 194.26
| 2023-07-03 | 9. Szabályozó és biztonsági szerelvények | Hőszabályozós áteresztő szelep - 1"; Kv 9; 80 °C | IVAR.TERMOVAR | 1 | 1560055 | 111.79
| 2023-07-03 | 9. Szabályozó és biztonsági szerelvények | Hőszabályozós áteresztő szelep - 5/4"; Kv 12; 80 °C | IVAR.TERMOVAR | 1 | 1560085 | 115.09
| 2023-07-03 | 9. Szabályozó és biztonsági szerelvények | Hőszabályozós áteresztő szelep - 6/4"; Kv 17; 80 °C | IVAR.TERMOVAR | 1 | 1680015 | 194.26
| 2023-07-03 | 9. Szabályozó és biztonsági szerelvények | Pót termosztatikus betét - IVAR.TERMOVAR szelepekhez - 45° C | IVAR.TERMOVAR-VL | 1 | 1920061 | 70.74
| 2023-07-03 | 9. Szabályozó és biztonsági szerelvények | Pót termosztatikus betét - IVAR.TERMOVAR szelepekhez - 55° C | IVAR.TERMOVAR-VL | 1 | 1920062 | 70.74
| 2023-07-03 | 9. Szabályozó és biztonsági szerelvények | Pót termosztatikus betét - IVAR.TERMOVAR szelepekhez - 61° C | IVAR.TERMOVAR-VL | 1 | 1920063 | 70.74
| 2023-07-03 | 9. Szabályozó és biztonsági szerelvények | Pót termosztatikus betét - IVAR.TERMOVAR szelepekhez - 72° C | IVAR.TERMOVAR-VL | 1 | 1920064 | 70.74
| 2023-07-03 | 9. Szabályozó és biztonsági szerelvények | Pót termosztatikus betét - IVAR.TERMOVAR szelepekhez - 80° C | IVAR.TERMOVAR-VL | 1 | 1920065 | 70.74
| 2023-07-03 | 9. Szabályozó és biztonsági szerelvények | Hőszabályozó egység - szivattyúval és visszacsapó szeleppel - DN 25; 55 °C | IVAR.TERMOVAR-M | 1 | 1400330 | 862.07
| 2023-07-03 | 9. Szabályozó és biztonsági szerelvények | Hőszabályozó egység - szivattyúval és visszacsapó szeleppel - DN 25; 61 °C | IVAR.TERMOVAR-M | 1 | 1400331 | 862.07
| 2023-07-03 | 9. Szabályozó és biztonsági szerelvények | Hőszabályozó egység - szivattyúval és visszacsapó szeleppel - DN 25; 72 °C | IVAR.TERMOVAR-M | 1 | 1400332 | 862.07
| 2023-07-03 | 9. Szabályozó és biztonsági szerelvények | Hőszabályozó egység - szivattyúval és visszacsapó szeleppel - DN 25; 80 °C | IVAR.TERMOVAR-M | 1 | 1400333 | 862.07
| 2023-07-03 | 9. Szabályozó és biztonsági szerelvények | Hőszabályozó egység - szivattyúval és visszacsapó szeleppel - DN 32; 55 °C | IVAR.TERMOVAR-M | 1 | 1400340 | 908.25
| 2023-07-03 | 9. Szabályozó és biztonsági szerelvények | Hőszabályozó egység - szivattyúval és visszacsapó szeleppel - DN 32; 61 °C | IVAR.TERMOVAR-M | 1 | 1400341 | 908.25
| 2023-07-03 | 9. Szabályozó és biztonsági szerelvények | Hőszabályozó egység - szivattyúval és visszacsapó szeleppel - DN 32; 72 °C | IVAR.TERMOVAR-M | 1 | 1400342 | 908.25
| 2023-07-03 | 9. Szabályozó és biztonsági szerelvények | Hőszabályozó egység - szivattyúval és visszacsapó szeleppel - DN 32; 80 °C | IVAR.TERMOVAR-M | 1 | 1400343 | 908.25
| 2023-07-03 | 9. Szabályozó és biztonsági szerelvények | Szivattyús egység - kazánokhoz és fűtésrendszerekhez - 1"; 55 °C/61 °C | IVAR.AUTOMIX-ACG | 1 | 1410012 | 642
| 2023-07-03 | 9. Szabályozó és biztonsági szerelvények | Szivattyús egység - kazánokhoz és fűtésrendszerekhez - 5/4"; 55 °C/61 °C | IVAR.AUTOMIX-ACG | 1 | 1410006 | 699
| 2023-07-03 | 9. Szabályozó és biztonsági szerelvények | Szivattyús egység - kazánokhoz és fűtésrendszerekhez - 1"; 10 °C 80 °C | IVAR.AUTOMIX-ACGE | 1 | 1410011 | 1146
| 2023-07-03 | 9. Szabályozó és biztonsági szerelvények | Szivattyús egység - kazánokhoz és fűtésrendszerekhez - 5/4"; 10 °C 80 °C | IVAR.AUTOMIX-ACGE | 1 | 1410014 | 1159
| 2023-07-03 | 9. Szabályozó és biztonsági szerelvények | Biztonsági szelep fűtéshez - 1/2"FF; 2,5bar | IVAR.PV 311 | 1 | 311425 | 12.3
| 2023-07-03 | 9. Szabályozó és biztonsági szerelvények | Biztonsági szelep fűtéshez - 1/2"FF; 3bar | IVAR.PV 311 | 1 | 311430 | 12.6
| 2023-07-03 | 9. Szabályozó és biztonsági szerelvények | Biztonsági szelep fűtéshez - 1/2"FF; 6bar | IVAR.PV 311 | 1 | 311460 | 13.95
| 2023-07-03 | 9. Szabályozó és biztonsági szerelvények | Biztonsági szelep fűtéshez - 1/2"FF; 8bar | IVAR.PV 311 | 1 | 311480 | 15.38
| 2023-07-03 | 9. Szabályozó és biztonsági szerelvények | Biztonsági szelep fűtéshez - 3/4"FF; 2,5bar | IVAR.PV 311 | 1 | 311525 | 19.96
| 2023-07-03 | 9. Szabályozó és biztonsági szerelvények | Biztonsági szelep fűtéshez - 3/4"FF; 3bar | IVAR.PV 311 | 1 | 311530 | 19.96
| 2023-07-03 | 9. Szabályozó és biztonsági szerelvények | Biztonsági szelep fűtéshez - 3/4"FF; 6bar | IVAR.PV 311 | 1 | 311560 | 24.28
| 2023-07-03 | 9. Szabályozó és biztonsági szerelvények | Biztonsági szelep fűtéshez - 3/4"FF; 8bar | IVAR.PV 311 | 1 | 311580 | 24.28
|  | 9. Szabályozó és biztonsági szerelvények | Biztonsági szelep fűtéshez - 1"Fx5/4"F; 2,5bar | IVAR.PV 527 | 1 | 527625 | 211.5
|  | 9. Szabályozó és biztonsági szerelvények | Biztonsági szelep fűtéshez - 1"Fx5/4"F; 3bar | IVAR.PV 527 | 1 | 527630 | 211.5
|  | 9. Szabályozó és biztonsági szerelvények | Biztonsági szelep fűtéshez - 1"Fx5/4"F; 6bar | IVAR.PV 527 | 1 | 527660 | 211.5
|  | 9. Szabályozó és biztonsági szerelvények | Biztonsági szelep fűtéshez - 1"Fx5/4"F; 8bar | IVAR.PV 527 | 1 | 527680 | 252.19
| 2023-07-03 | 9. Szabályozó és biztonsági szerelvények | Biztonsági szelep fűtéshez - 1/2"FF; 1,8bar | IVAR.PV 1234 | 1 | I00205018 | 10.63
| 2023-07-03 | 9. Szabályozó és biztonsági szerelvények | Biztonsági szelep fűtéshez - 1/2"FF; 2,5bar | IVAR.PV 1234 | 1 | I00205025 | 10.67
| 2023-07-03 | 9. Szabályozó és biztonsági szerelvények | Biztonsági szelep fűtéshez - 1/2"FF; 3bar | IVAR.PV 1234 | 1 | I00205030 | 10.67
| 2023-07-03 | 9. Szabályozó és biztonsági szerelvények | Biztonsági szelep fűtéshez - 1/2"FF; 6bar | IVAR.PV 1234 | 1 | I00205060 | 10.67
| 2023-07-03 | 9. Szabályozó és biztonsági szerelvények | Biztonsági szelep fűtéshez - 3/4"FF; 2,5bar | IVAR.PV 1234 | 1 | I00203425 | 23.11
| 2023-07-03 | 9. Szabályozó és biztonsági szerelvények | Biztonsági szelep fűtéshez - 3/4"FF; 3bar | IVAR.PV 1234 | 1 | I00202334 | 22.61
| 2023-07-03 | 9. Szabályozó és biztonsági szerelvények | Biztonsági szelep fűtéshez - 3/4"FF; 6bar | IVAR.PV 1234 | 1 | I00202634 | 23.11
| 2023-07-03 | 9. Szabályozó és biztonsági szerelvények | Biztonsági szelep fűtéshez - 1/2"MF; 3bar | IVAR.PV 1234 | 1 | I00206030 | 10.67
| 2023-07-03 | 9. Szabályozó és biztonsági szerelvények | Biztonsági szelep fűtéshez - 1/2"MF; 6bar | IVAR.PV 1234 | 1 | I00206060 | 10.67
|  | 9. Szabályozó és biztonsági szerelvények | Biztonsági szelep fűtéshez - 1/2"Fx3/4"F; Kv 0,540 | IVAR.PV KD | 1 | KD15 | 31.24
|  | 9. Szabályozó és biztonsági szerelvények | Biztonsági szelep fűtéshez - 1/2"Fx3/4"F; Kv 0,540; 1,5bar; KD15 DUCO | IVAR.PV KD | 1 | 691520.15 | 31.24
|  | 9. Szabályozó és biztonsági szerelvények | Biztonsági szelep fűtéshez - 1/2"Fx3/4"F; Kv 0,540; 1,8bar; KD15 DUCO | IVAR.PV KD | 1 | 691520.18 | 31.24
|  | 9. Szabályozó és biztonsági szerelvények | Biztonsági szelep fűtéshez - 1/2"Fx3/4"F; Kv 0,540; 2bar; KD15 DUCO | IVAR.PV KD | 1 | 691520.20 | 31.24
|  | 9. Szabályozó és biztonsági szerelvények | Biztonsági szelep fűtéshez - 1/2"Fx3/4"F; Kv 0,540; 2,5bar; KD15 DUCO | IVAR.PV KD | 1 | 691520.25 | 31.24
|  | 9. Szabályozó és biztonsági szerelvények | Biztonsági szelep fűtéshez - 1/2"Fx3/4"F; Kv 0,540; 3bar; KD15 DUCO | IVAR.PV KD | 1 | 691520.30 | 31.24
|  | 9. Szabályozó és biztonsági szerelvények | Biztonsági szelep fűtéshez - 1/2"Fx3/4"F; Kv 0,540; 3,5bar; KD15 DUCO | IVAR.PV KD | 1 | 691520.35 | 31.24
|  | 9. Szabályozó és biztonsági szerelvények | Biztonsági szelep fűtéshez - 1/2"Fx3/4"F; Kv 0,540; 4bar; KD15 DUCO | IVAR.PV KD | 1 | 691520.40 | 31.24
|  | 9. Szabályozó és biztonsági szerelvények | Biztonsági szelep fűtéshez - 1/2"Fx3/4"F; Kv 0,540; 4,5bar; KD15 DUCO | IVAR.PV KD | 1 | 691520.45 | 31.24
|  | 9. Szabályozó és biztonsági szerelvények | Biztonsági szelep fűtéshez - 1/2"Fx3/4"F; Kv 0,540; 5bar; KD15 DUCO | IVAR.PV KD | 1 | 691520.50 | 31.24
|  | 9. Szabályozó és biztonsági szerelvények | Biztonsági szelep fűtéshez - 1/2"Fx3/4"F; Kv 0,540; 5,5bar; KD15 DUCO | IVAR.PV KD | 1 | 691520.55 | 31.24
|  | 9. Szabályozó és biztonsági szerelvények | Biztonsági szelep fűtéshez - 3/4"Fx1"F; Kv 0,580 | IVAR.PV KD | 1 | KD20 | 57.26
|  | 9. Szabályozó és biztonsági szerelvények | Biztonsági szelep fűtéshez - 3/4"Fx1"F; Kv 0,580; 1bar; KD20 DUCO | IVAR.PV KD | 1 | 692025.10 | 57.26
|  | 9. Szabályozó és biztonsági szerelvények | Biztonsági szelep fűtéshez - 3/4"Fx1"F; Kv 0,580; 1,5bar; KD20 DUCO | IVAR.PV KD | 1 | 692025.15 | 57.26
|  | 9. Szabályozó és biztonsági szerelvények | Biztonsági szelep fűtéshez - 3/4"Fx1"F; Kv 0,580; 1,8bar; KD20 DUCO | IVAR.PV KD | 1 | 692025.18 | 57.26
|  | 9. Szabályozó és biztonsági szerelvények | Biztonsági szelep fűtéshez - 3/4"Fx1"F; Kv 0,580; 2bar; KD20 DUCO | IVAR.PV KD | 1 | 692025.20 | 57.26
|  | 9. Szabályozó és biztonsági szerelvények | Biztonsági szelep fűtéshez - 3/4"Fx1"F; Kv 0,580; 2,5bar; KD20 DUCO | IVAR.PV KD | 1 | 692025.25 | 57.26
|  | 9. Szabályozó és biztonsági szerelvények | Biztonsági szelep fűtéshez - 3/4"Fx1"F; Kv 0,580; 3bar; KD20 DUCO | IVAR.PV KD | 1 | 692025.30 | 57.26
|  | 9. Szabályozó és biztonsági szerelvények | Biztonsági szelep fűtéshez - 3/4"Fx1"F; Kv 0,580; 3,5bar; KD20 DUCO | IVAR.PV KD | 1 | 692025.35 | 57.26
|  | 9. Szabályozó és biztonsági szerelvények | Biztonsági szelep fűtéshez - 3/4"Fx1"F; Kv 0,580; 4bar; KD20 DUCO | IVAR.PV KD | 1 | 692025.40 | 57.26
|  | 9. Szabályozó és biztonsági szerelvények | Biztonsági szelep fűtéshez - 3/4"Fx1"F; Kv 0,580; 4,5bar; KD20 DUCO | IVAR.PV KD | 1 | 692025.45 | 57.26
|  | 9. Szabályozó és biztonsági szerelvények | Biztonsági szelep fűtéshez - 3/4"Fx1"F; Kv 0,580; 5bar; KD20 DUCO | IVAR.PV KD | 1 | 692025.50 | 57.26
|  | 9. Szabályozó és biztonsági szerelvények | Biztonsági szelep fűtéshez - 3/4"Fx1"F; Kv 0,580; 5,5bar; KD20 DUCO | IVAR.PV KD | 1 | 692025.55 | 57.26
|  | 9. Szabályozó és biztonsági szerelvények | Biztonsági szelep fűtéshez- 1"Fx5/4"F; Kv 0,740 | IVAR.PV KD | 1 | KD25 | 112.66
|  | 9. Szabályozó és biztonsági szerelvények | Biztonsági szelep fűtéshez - 1"Fx5/4"F; Kv 0,684; 0,5bar; KD25 DUCO | IVAR.PV KD | 1 | 692532.05 | 112.66
|  | 9. Szabályozó és biztonsági szerelvények | Biztonsági szelep fűtéshez - 1"Fx5/4"F; Kv 0,684; 1bar; KD25 DUCO | IVAR.PV KD | 1 | 692532.10 | 112.66
|  | 9. Szabályozó és biztonsági szerelvények | Biztonsági szelep fűtéshez - 1"Fx5/4"F; Kv 0,684; 1,5bar; KD25 DUCO | IVAR.PV KD | 1 | 692532.15 | 112.66
|  | 9. Szabályozó és biztonsági szerelvények | Biztonsági szelep fűtéshez - 1"Fx5/4"F; Kv 0,684; 1,8bar; KD25 DUCO | IVAR.PV KD | 1 | 692532.18 | 112.66
|  | 9. Szabályozó és biztonsági szerelvények | Biztonsági szelep fűtéshez - 1"Fx5/4"F; Kv 0,684; 2bar; KD25 DUCO | IVAR.PV KD | 1 | 692532.20 | 112.66
|  | 9. Szabályozó és biztonsági szerelvények | Biztonsági szelep fűtéshez - 1"Fx5/4"F; Kv 0,684; 2,5bar; KD25 DUCO | IVAR.PV KD | 1 | 692532.25 | 112.66
|  | 9. Szabályozó és biztonsági szerelvények | Biztonsági szelep fűtéshez - 1"Fx5/4"F; Kv 0,684; 3bar; KD25 DUCO | IVAR.PV KD | 1 | 692532.30 | 112.66
|  | 9. Szabályozó és biztonsági szerelvények | Biztonsági szelep fűtéshez - 1"Fx5/4"F; Kv 0,684; 3,5bar; KD25 DUCO | IVAR.PV KD | 1 | 692532.35 | 112.66
|  | 9. Szabályozó és biztonsági szerelvények | Biztonsági szelep fűtéshez - 1"Fx5/4"F; Kv 0,684; 4bar; KD25 DUCO | IVAR.PV KD | 1 | 692532.40 | 112.66
|  | 9. Szabályozó és biztonsági szerelvények | Biztonsági szelep fűtéshez - 1"Fx5/4"F; Kv 0,684; 4,5bar; KD25 DUCO | IVAR.PV KD | 1 | 692532.45 | 112.66
|  | 9. Szabályozó és biztonsági szerelvények | Biztonsági szelep fűtéshez - 1"Fx5/4"F; Kv 0,684; 5bar; KD25 DUCO | IVAR.PV KD | 1 | 692532.50 | 112.66
|  | 9. Szabályozó és biztonsági szerelvények | Biztonsági szelep fűtéshez - 1"Fx5/4"F; Kv 0,684; 5,5bar; KD25 DUCO | IVAR.PV KD | 1 | 692532.55 | 112.66
|  | 9. Szabályozó és biztonsági szerelvények | Biztonsági szelep fűtéshez- 5/4"Fx6/4"F; Kv 0,720 | IVAR.PV KD | 1 | KD32 | 418.11
|  | 9. Szabályozó és biztonsági szerelvények | Biztonsági szelep fűtéshez - 5/4"Fx6/4"F; Kv 0,693; 1bar; KD32 DUCO | IVAR.PV KD | 1 | 693240.10 | 418.11
|  | 9. Szabályozó és biztonsági szerelvények | Biztonsági szelep fűtéshez - 5/4"Fx6/4"F; Kv 0,693; 1,5bar; KD32 DUCO | IVAR.PV KD | 1 | 693240.15 | 418.11
|  | 9. Szabályozó és biztonsági szerelvények | Biztonsági szelep fűtéshez - 5/4"Fx6/4"F; Kv 0,693; 1,8bar; KD32 DUCO | IVAR.PV KD | 1 | 693240.18 | 418.11
|  | 9. Szabályozó és biztonsági szerelvények | Biztonsági szelep fűtéshez - 5/4"Fx6/4"F; Kv 0,693; 2bar; KD32 DUCO | IVAR.PV KD | 1 | 693240.20 | 418.11
|  | 9. Szabályozó és biztonsági szerelvények | Biztonsági szelep fűtéshez - 5/4"Fx6/4"F; Kv 0,693; 2,5bar; KD32 DUCO | IVAR.PV KD | 1 | 693240.25 | 418.11
|  | 9. Szabályozó és biztonsági szerelvények | Biztonsági szelep fűtéshez - 5/4"Fx6/4"F; Kv 0,693; 3bar; KD32 DUCO | IVAR.PV KD | 1 | 693240.30 | 418.11
|  | 9. Szabályozó és biztonsági szerelvények | Biztonsági szelep fűtéshez - 5/4"Fx6/4"F; Kv 0,693; 3,5bar; KD32 DUCO | IVAR.PV KD | 1 | 693240.35 | 418.11
|  | 9. Szabályozó és biztonsági szerelvények | Biztonsági szelep fűtéshez - 5/4"Fx6/4"F; Kv 0,693; 4bar; KD32 DUCO | IVAR.PV KD | 1 | 693240.40 | 418.11
|  | 9. Szabályozó és biztonsági szerelvények | Biztonsági szelep fűtéshez - 5/4"Fx6/4"F; Kv 0,693; 4,5bar; KD32 DUCO | IVAR.PV KD | 1 | 693240.45 | 418.11
|  | 9. Szabályozó és biztonsági szerelvények | Biztonsági szelep fűtéshez - 5/4"Fx6/4"F; Kv 0,693; 5bar; KD32 DUCO | IVAR.PV KD | 1 | 693240.50 | 418.11
|  | 9. Szabályozó és biztonsági szerelvények | Biztonsági szelep fűtéshez - 5/4"Fx6/4"F; Kv 0,693; 5,5bar; KD32 DUCO | IVAR.PV KD | 1 | 693240.55 | 418.11
|  | 9. Szabályozó és biztonsági szerelvények | Biztonsági szelep fűtéshez- 6/4"Fx2"F; Kv 0,740 | IVAR.PV KD | 1 | KD40 | 870.95
|  | 9. Szabályozó és biztonsági szerelvények | Biztonsági szelep fűtéshez - 6/4"Fx2"F; Kv 0,549; 1bar; KD40 DUCO | IVAR.PV KD | 1 | 694050.10 | 870.95
|  | 9. Szabályozó és biztonsági szerelvények | Biztonsági szelep fűtéshez - 6/4"Fx2"F; Kv 0,549; 1,5bar; KD40 DUCO | IVAR.PV KD | 1 | 694050.15 | 870.95
|  | 9. Szabályozó és biztonsági szerelvények | Biztonsági szelep fűtéshez - 6/4"Fx2"F; Kv 0,549; 1,8bar; KD40 DUCO | IVAR.PV KD | 1 | 694050.18 | 870.95
|  | 9. Szabályozó és biztonsági szerelvények | Biztonsági szelep fűtéshez - 6/4"Fx2"F; Kv 0,549; 2bar; KD40 DUCO | IVAR.PV KD | 1 | 694050.20 | 870.95
|  | 9. Szabályozó és biztonsági szerelvények | Biztonsági szelep fűtéshez - 6/4"Fx2"F; Kv 0,549; 2,5bar; KD40 DUCO | IVAR.PV KD | 1 | 694050.25 | 870.95
|  | 9. Szabályozó és biztonsági szerelvények | Biztonsági szelep fűtéshez - 6/4"Fx2"F; Kv 0,549; 3bar; KD40 DUCO | IVAR.PV KD | 1 | 694050.30 | 870.95
|  | 9. Szabályozó és biztonsági szerelvények | Biztonsági szelep fűtéshez - 6/4"Fx2"F; Kv 0,549; 3,5bar; KD40 DUCO | IVAR.PV KD | 1 | 694050.35 | 870.95
|  | 9. Szabályozó és biztonsági szerelvények | Biztonsági szelep fűtéshez - 6/4"Fx2"F; Kv 0,549; 4bar; KD40 DUCO | IVAR.PV KD | 1 | 694050.40 | 870.95
|  | 9. Szabályozó és biztonsági szerelvények | Biztonsági szelep fűtéshez - 6/4"Fx2"F; Kv 0,549; 4,5bar; KD40 DUCO | IVAR.PV KD | 1 | 694050.45 | 870.95
|  | 9. Szabályozó és biztonsági szerelvények | Biztonsági szelep fűtéshez - 6/4"Fx2"F; Kv 0,549; 5bar; KD40 DUCO | IVAR.PV KD | 1 | 694050.50 | 870.95
|  | 9. Szabályozó és biztonsági szerelvények | Biztonsági szelep fűtéshez - 6/4"Fx2"F; Kv 0,549; 5,5bar; KD40 DUCO | IVAR.PV KD | 1 | 694050.55 | 870.95
|  | 9. Szabályozó és biztonsági szerelvények | Biztonsági szelep fűtéshez- 2"Fx2 1/2F"; Kv 0,690 | IVAR.PV KD | 1 | KD50 | 965.87
|  | 9. Szabályozó és biztonsági szerelvények | Biztonsági szelep fűtéshez - 2"Fx2 1/2"F; Kv 0,576; 1bar; KD50 DUCO | IVAR.PV KD | 1 | 695065.10 | 965.87
|  | 9. Szabályozó és biztonsági szerelvények | Biztonsági szelep fűtéshez - 2"Fx2 1/2"F; Kv 0,576; 1,5bar; KD50 DUCO | IVAR.PV KD | 1 | 695065.15 | 965.87
|  | 9. Szabályozó és biztonsági szerelvények | Biztonsági szelep fűtéshez - 2"Fx2 1/2"F; Kv 0,576; 1,8bar; KD50 DUCO | IVAR.PV KD | 1 | 695065.18 | 965.87
|  | 9. Szabályozó és biztonsági szerelvények | Biztonsági szelep fűtéshez - 2"Fx2 1/2"F; Kv 0,576; 2bar; KD50 DUCO | IVAR.PV KD | 1 | 695065.20 | 965.87
|  | 9. Szabályozó és biztonsági szerelvények | Biztonsági szelep fűtéshez - 2"Fx2 1/2"F; Kv 0,576; 2,5bar; KD50 DUCO | IVAR.PV KD | 1 | 695065.25 | 965.87
|  | 9. Szabályozó és biztonsági szerelvények | Biztonsági szelep fűtéshez - 2"Fx2 1/2"F; Kv 0,576; 3bar; KD50 DUCO | IVAR.PV KD | 1 | 695065.30 | 965.87
|  | 9. Szabályozó és biztonsági szerelvények | Biztonsági szelep fűtéshez - 2"Fx2 1/2"F; Kv 0,576; 3,5bar; KD50 DUCO | IVAR.PV KD | 1 | 695065.35 | 965.87
|  | 9. Szabályozó és biztonsági szerelvények | Biztonsági szelep fűtéshez - 2"Fx2 1/2"F; Kv 0,576; 4bar; KD50 DUCO | IVAR.PV KD | 1 | 695065.40 | 965.87
|  | 9. Szabályozó és biztonsági szerelvények | Biztonsági szelep fűtéshez - 2"Fx2 1/2"F; Kv 0,576; 4,5bar; KD50 DUCO | IVAR.PV KD | 1 | 695065.45 | 965.87
|  | 9. Szabályozó és biztonsági szerelvények | Biztonsági szelep fűtéshez - 2"Fx2 1/2"F; Kv 0,576; 5bar; KD50 DUCO | IVAR.PV KD | 1 | 695065.50 | 965.87
|  | 9. Szabályozó és biztonsági szerelvények | Biztonsági szelep fűtéshez - 2"Fx2 1/2"F; Kv 0,576; 5,5bar; KD50 DUCO | IVAR.PV KD | 1 | 695065.55 | 965.87
|  | 9. Szabályozó és biztonsági szerelvények | Biztonsági szelep melegvízhez - 1/2"Fx3/4"F; 75kW | IVAR.PV KB | 1 | KB15 | 31.24
|  | 9. Szabályozó és biztonsági szerelvények | Biztonsági szelep meleg vízre - 1/2"Fx3/4"F; Kv 0,540; 6bar KB15 DUCO | IVAR.PV KB | 1 | 691520.60 | 31.24
|  | 9. Szabályozó és biztonsági szerelvények | Biztonsági szelep meleg vízre - 1/2"Fx3/4"F; Kv 0,540; 7bar KB15 DUCO | IVAR.PV KB | 1 | 691520.70 | 31.24
|  | 9. Szabályozó és biztonsági szerelvények | Biztonsági szelep meleg vízre - 1/2"Fx3/4"F; Kv 0,540; 8bar KB15 DUCO | IVAR.PV KB | 1 | 691520.80 | 31.24
|  | 9. Szabályozó és biztonsági szerelvények | Biztonsági szelep meleg vízre - 1/2"Fx3/4"F; Kv 0,540; 9bar; KB15 DUCO | IVAR.PV KB | 1 | 691520.90 | 31.24
|  | 9. Szabályozó és biztonsági szerelvények | Biztonsági szelep meleg vízre - 1/2"Fx3/4"F; Kv 0,540; 10bar KB15 DUCO | IVAR.PV KB | 1 | 691520.100 | 31.24
|  | 9. Szabályozó és biztonsági szerelvények | Biztonsági szelep melegvízhez - 3/4"Fx1"F; 150kW | IVAR.PV KB | 1 | KB20 | 57.26
|  | 9. Szabályozó és biztonsági szerelvények | Biztonsági szelep meleg vízre - 3/4"Fx1"F; Kv 0,580; 6bar; KB20 DUCO | IVAR.PV KB | 1 | 692025.60 | 57.26
|  | 9. Szabályozó és biztonsági szerelvények | Biztonsági szelep meleg vízre - 3/4"Fx1"F; Kv 0,580; 7bar; KB20 DUCO | IVAR.PV KB | 1 | 692025.70 | 57.26
|  | 9. Szabályozó és biztonsági szerelvények | Biztonsági szelep meleg vízre - 3/4"Fx1"F; Kv 0,580; 8bar; KB20 DUCO | IVAR.PV KB | 1 | 692025.80 | 57.26
|  | 9. Szabályozó és biztonsági szerelvények | Biztonsági szelep meleg vízre - 3/4"Fx1"F; Kv 0,580; 9bar; KB20 DUCO | IVAR.PV KB | 1 | 692025.90 | 57.26
|  | 9. Szabályozó és biztonsági szerelvények | Biztonsági szelep meleg vízre - 3/4"Fx1"F; Kv 0,580; 10bar; KB20 DUCO | IVAR.PV KB | 1 | 692025.100 | 57.26
|  | 9. Szabályozó és biztonsági szerelvények | Biztonsági szelep melegvízhez - 1"Fx5/4"F; 250kW | IVAR.PV KB | 1 | KB25 | 112.66
|  | 9. Szabályozó és biztonsági szerelvények | Biztonsági szelep meleg vízre - 1"Fx5/4"F; Kv 0,684; 6bar; KB25 DUCO | IVAR.PV KB | 1 | 692532.60 | 112.66
|  | 9. Szabályozó és biztonsági szerelvények | Biztonsági szelep meleg vízre - 1"Fx5/4"F; Kv 0,684; 7bar; KB25 DUCO | IVAR.PV KB | 1 | 692532.70 | 112.66
|  | 9. Szabályozó és biztonsági szerelvények | Biztonsági szelep meleg vízre - 1"Fx5/4"F; Kv 0,684; 8bar; KB25 DUCO | IVAR.PV KB | 1 | 692532.80 | 112.66
|  | 9. Szabályozó és biztonsági szerelvények | Biztonsági szelep meleg vízre - 1"Fx5/4"F; Kv 0,684; 9bar; KB25 DUCO | IVAR.PV KB | 1 | 692532.90 | 112.66
|  | 9. Szabályozó és biztonsági szerelvények | Biztonsági szelep meleg vízre - 1"Fx5/4"F; Kv 0,684; 10bar; KB25 DUCO | IVAR.PV KB | 1 | 692532.100 | 112.66
|  | 9. Szabályozó és biztonsági szerelvények | Biztonsági szelep melegvízhez - 5/4"Fx6/4"F; 350kW | IVAR.PV KB | 1 | KB32 | 418.11
|  | 9. Szabályozó és biztonsági szerelvények | Biztonsági szelep meleg vízre - 5/4"Fx6/4"F; Kv 0,693; 6bar; KB32 DUCO | IVAR.PV KB | 1 | 693240.60 | 418.11
|  | 9. Szabályozó és biztonsági szerelvények | Biztonsági szelep meleg vízre - 5/4"Fx6/4"F; Kv 0,693; 7bar; KB32 DUCO | IVAR.PV KB | 1 | 693240.70 | 418.11
|  | 9. Szabályozó és biztonsági szerelvények | Biztonsági szelep meleg vízre - 5/4"Fx6/4"F; Kv 0,693; 8bar; KB32 DUCO | IVAR.PV KB | 1 | 693240.80 | 418.11
|  | 9. Szabályozó és biztonsági szerelvények | Biztonsági szelep meleg vízre - 5/4"Fx6/4"F; Kv 0,693; 9bar; KB32 DUCO | IVAR.PV KB | 1 | 693240.90 | 418.11
|  | 9. Szabályozó és biztonsági szerelvények | Biztonsági szelep meleg vízre - 5/4"Fx6/4"F; Kv 0,693; 10bar; KB32 DUCO | IVAR.PV KB | 1 | 693240.100 | 418.11
|  | 9. Szabályozó és biztonsági szerelvények | Biztonsági szelep melegvízhez - 6/4"Fx2"F; 600kW | IVAR.PV KB | 1 | KB40 | 870.95
|  | 9. Szabályozó és biztonsági szerelvények | Biztonsági szelep meleg vízre - 6/4"Fx2"F; Kv 0,549; 6bar; KB50 DUCO | IVAR.PV KB | 1 | 694050.60 | 870.95
|  | 9. Szabályozó és biztonsági szerelvények | Biztonsági szelep meleg vízre - 6/4"Fx2"F; Kv 0,549; 7bar; KB50 DUCO | IVAR.PV KB | 1 | 694050.70 | 870.95
|  | 9. Szabályozó és biztonsági szerelvények | Biztonsági szelep meleg vízre - 6/4"Fx2"F; 600kW; 8bar; KB40 DUCO | IVAR.PV KB | 1 | 694050.80 | 870.95
|  | 9. Szabályozó és biztonsági szerelvények | Biztonsági szelep meleg vízre - 6/4"Fx2"F; 600kW; 9bar; KB40 DUCO | IVAR.PV KB | 1 | 694050.90 | 870.95
|  | 9. Szabályozó és biztonsági szerelvények | Biztonsági szelep meleg vízre - 6/4"Fx2"F; Kv 0,549; 10 bar; KB50 DUCO | IVAR.PV KB | 1 | 694050.100 | 870.95
|  | 9. Szabályozó és biztonsági szerelvények | Biztonsági szelep fűtéshez- 2"Fx2 1/2F"; Kv 0,690 | IVAR.PV KB | 1 | KB50 | 965.87
|  | 9. Szabályozó és biztonsági szerelvények | Biztonsági szelep meleg vízre - 2"Fx2 1/2F"; 900kW; 6bar; KB50 DUCO | IVAR.PV KB | 1 | 695065.60 | 965.87
|  | 9. Szabályozó és biztonsági szerelvények | Biztonsági szelep meleg vízre - 2"Fx2 1/2F"; 900kW; 7bar; KB50 DUCO | IVAR.PV KB | 1 | 695065.70 | 965.87
|  | 9. Szabályozó és biztonsági szerelvények | Biztonsági szelep meleg vízre - 2"Fx2 1/2F"; 900kW; 8bar; KB50 DUCO | IVAR.PV KB | 1 | 695065.80 | 965.87
|  | 9. Szabályozó és biztonsági szerelvények | Biztonsági szelep meleg vízre - 2"Fx2 1/2F"; 900kW; 9bar; KB50 DUCO | IVAR.PV KB | 1 | 695065.90 | 965.87
|  | 9. Szabályozó és biztonsági szerelvények | Biztonsági szelep meleg vízre - 2"Fx2 1/2F"; 900kW; 10bar; KB50 DUCO | IVAR.PV KB | 1 | 695065.100 | 965.87
| 2023-07-03 | 9. Szabályozó és biztonsági szerelvények | Dinamikus beszabályozó szelep - szabályzó betét nélkül - 1/2"Fx1/2"F | IVAR.PICV 00 | 1 | 590065 | 42.28
| 2023-07-03 | 9. Szabályozó és biztonsági szerelvények | Dinamikus beszabályozó szelep - szabályzó betét nélkül - 3/4"Fx3/4"F | IVAR.PICV 00 | 1 | 590066 | 42.28
| 2023-07-03 | 9. Szabályozó és biztonsági szerelvények | Dinamikus kiegyenlítő szelep - szabályozóbetét nélkül- 1"Fx1"F | IVAR.PICV 00 | 1 | 590141 | 49.19
| 2023-07-03 | 9. Szabályozó és biztonsági szerelvények | Dinamikus beszabályozó szelep - szabályzó betét nélkül - 1"Fx1"F | IVAR.PICV 100 | 1 | 590067 | 142.07
| 2023-07-03 | 9. Szabályozó és biztonsági szerelvények | Dinamikus beszabályozó szelep - szabályzó betét nélkül - 5/4"Fx5/4"F | IVAR.PICV 100 | 1 | 590068 | 142.07
| 2023-07-03 | 9. Szabályozó és biztonsági szerelvények | Dinamikus kiegyenlítő szelep - szabályozóbetét nélkül- 6/4"Fx6/4"F | IVAR.PICV 200 | 1 | 590142 | 230.06
| 2023-07-03 | 9. Szabályozó és biztonsági szerelvények | Dinamikus kiegyenlítő szelep - szabályozóbetét nélkül- 2"Fx2"F | IVAR.PICV 200 | 1 | 590143 | 257.76
| 2023-07-03 | 9. Szabályozó és biztonsági szerelvények | Dinamikus beszabályozó szelep - szabályzó betét nélkül - 3/4"Mx3/4"M | IVAR.PICV 05 | 1 | 590069 | 43.21
| 2023-07-03 | 9. Szabályozó és biztonsági szerelvények | Dinamikus kiegyenlítő szelep - szabályozóbetét nélkül- 1"Mx1"M | IVAR.PICV 05 | 1 | 590144 | 50.59
| 2023-07-03 | 9. Szabályozó és biztonsági szerelvények | Dinamikus kiegyenlítő szelep - szabályozóbetét nélkül- 5/4"Mx5/4"M | IVAR.PICV 05 | 1 | 590145 | 50.59
| 2023-07-03 | 9. Szabályozó és biztonsági szerelvények | Dinamikus beszabályozó szelep - szabályzó betét nélkül - 1"Mx1"M | IVAR.PICV 105 | 1 | 590070 | 139.81
| 2023-07-03 | 9. Szabályozó és biztonsági szerelvények | Dinamikus beszabályozó szelep - szabályzó betét nélkül - 5/4"Mx5/4"M | IVAR.PICV 105 | 1 | 590071 | 139.81
| 2023-07-03 | 9. Szabályozó és biztonsági szerelvények | Dinamikus beszabályozó szelep - szabályzó betét nélkül - 6/4"Mx6/4"M | IVAR.PICV 105 | 1 | 590072 | 140.67
| 2023-07-03 | 9. Szabályozó és biztonsági szerelvények | Dinamikus kiegyenlítő szelep - szabályozóbetét nélkül- 2"Mx2"M | IVAR.PICV 205 | 1 | 590146 | 214.81
| 2023-07-03 | 9. Szabályozó és biztonsági szerelvények | Dinamikus kiegyenlítő szelep - szabályozóbetét nélkül- 2 1/2"Mx2 1/2"M | IVAR.PICV 205 | 1 | 590147 | 242.55
| 2023-07-03 | 9. Szabályozó és biztonsági szerelvények | Mérő végelem - dinamikus kiegyenlítő szelepekhez- 1/4"; kék | IVAR.AVB 10 | 1 | 509088B | 6.98
| 2023-07-03 | 9. Szabályozó és biztonsági szerelvények | Mérő végelem - dinamikus kiegyenlítő szelepekhez- 1/4"; piros | IVAR.AVB 10 | 1 | 509088R | 6.98
| 2023-07-03 | 9. Szabályozó és biztonsági szerelvények | Elektrotermikus fej - dinamikus kiegyenlítő szelepekhez - 230V | IVAR.TE 3003 | 1 | 501388 | 57.73
| 2023-07-03 | 9. Szabályozó és biztonsági szerelvények | Elektrotermikus fej - dinamikus kiegyenlítő szelepekhez - 24V | IVAR.TE 3003 | 1 | 501389 | 64.11
| 2023-07-03 | 9. Szabályozó és biztonsági szerelvények | Elektrotermikus fej - dinamikus kiegyenlítő szelepekhez - 24V; 0-10V | IVAR.TE 3003 | 1 | 501387 | 150.14
| 2023-07-03 | 9. Szabályozó és biztonsági szerelvények | Elektromos meghajtó axiális - dinamikus kiegyenlítő szelepekhez- 230V | IVAR.RV 03 | 1 | 501385 | 227.76
| 2023-07-03 | 9. Szabályozó és biztonsági szerelvények | Elektromos meghajtó axiális - dinamikus kiegyenlítő szelepekhez- 24V | IVAR.RV 03 | 1 | 501386 | 227.76
| 2023-07-03 | 9. Szabályozó és biztonsági szerelvények | Elektromos meghajtó axiális - dinamikus kiegyenlítő szelepekhez- 24V; 0-10V | IVAR.RV 03 | 1 | 501384 | 237.07
| 2023-07-03 | 9. Szabályozó és biztonsági szerelvények | Cserélhető szabályozó betét - külső bállítás lehetősége nélkül - 20-130kPa; 29-155l/h; szürke | IVAR.PICC 01 | 1 | 590100 | 51.05
| 2023-07-03 | 9. Szabályozó és biztonsági szerelvények | Cserélhető szabályozó betét - külső bállítás lehetősége nélkül - 20-130kPa; 207-430l/h; piros | IVAR.PICC 01 | 1 | 590101 | 51.05
| 2023-07-03 | 9. Szabályozó és biztonsági szerelvények | Cserélhető szabályozó betét - külső bállítás lehetősége nélkül - 20-130kPa; 223-526l/h; kék | IVAR.PICC 01 | 1 | 590102 | 51.05
| 2023-07-03 | 9. Szabályozó és biztonsági szerelvények | Cserélhető szabályozó betét - külső bállítás lehetősége nélkül - 20-130kPa; 162-695l/h; fekete | IVAR.PICC 01 | 1 | 590103 | 51.05
| 2023-07-03 | 9. Szabályozó és biztonsági szerelvények | Cserélhető szabályozó betét - külső bállítás lehetősége nélkül - 20-130kPa; 352-984l/h; zöld | IVAR.PICC 01 | 1 | 590104 | 51.05
| 2023-07-03 | 9. Szabályozó és biztonsági szerelvények | Cserélhető szabályozó betét - külső bállítás lehetősége nélkül - 40-400kPa; 42-250l/h; szürke | IVAR.PICC 01 | 1 | 590105 | 51.05
| 2023-07-03 | 9. Szabályozó és biztonsági szerelvények | Cserélhető szabályozó betét - külső bállítás lehetősége nélkül - 40-400kPa; 281-653l/h; piros | IVAR.PICC 01 | 1 | 590106 | 51.05
| 2023-07-03 | 9. Szabályozó és biztonsági szerelvények | Cserélhető szabályozó betét - külső bállítás lehetősége nélkül - 40-400kPa; 203-792l/h; kék | IVAR.PICC 01 | 1 | 590107 | 51.05
| 2023-07-03 | 9. Szabályozó és biztonsági szerelvények | Cserélhető szabályozó betét - külső bállítás lehetősége nélkül - 40-400kPa; 215-998l/h; fekete | IVAR.PICC 01 | 1 | 590108 | 51.05
| 2023-07-03 | 9. Szabályozó és biztonsági szerelvények | Cserélhető szabályozó betét - külső bállítás lehetősége nélkül - 40-400kPa; 493-1470l/h; zöld | IVAR.PICC 01 | 1 | 590109 | 51.05
| 2023-07-03 | 9. Szabályozó és biztonsági szerelvények | Cserélhető szabályozó betét - külső bállítás lehetősége nélkül - 15-130kPa; 612-2380l/h; fehér | IVAR.PICC 11 | 1 | 590110 | 92.71
| 2023-07-03 | 9. Szabályozó és biztonsági szerelvények | Cserélhető szabályozó betét - külső bállítás lehetősége nélkül - 15-130kPa; 936-3060l/h; piros | IVAR.PICC 11 | 1 | 590111 | 92.71
| 2023-07-03 | 9. Szabályozó és biztonsági szerelvények | Cserélhető szabályozó betét - külső bállítás lehetősége nélkül - 22-300kPa; 828-3020l/h; fehér | IVAR.PICC 11 | 1 | 590112 | 92.71
| 2023-07-03 | 9. Szabályozó és biztonsági szerelvények | Cserélhető szabályozó betét - külső bállítás lehetősége nélkül - 22-300kPa; 1370-4360l/h; piros | IVAR.PICC 11 | 1 | 590113 | 92.71
| 2023-07-03 | 9. Szabályozó és biztonsági szerelvények | Cserélhető szabályozó betét - külső bállítás lehetősége nélkül - 30-410kPa; 972-3560l/h; fehér | IVAR.PICC 11 | 1 | 590114 | 92.71
| 2023-07-03 | 9. Szabályozó és biztonsági szerelvények | Cserélhető szabályozó betét - külső bállítás lehetősége nélkül - 30-410kPa; 1580-5150l/h; piros | IVAR.PICC 11 | 1 | 590115 | 92.71
| 2023-07-03 | 9. Szabályozó és biztonsági szerelvények | Cserélhető szabályozó betét - külső bállítás lehetőségével - 17-210 kPa; 100-412l/h; fekete | IVAR.PICC 02 | 1 | 590116 | 64.34
| 2023-07-03 | 9. Szabályozó és biztonsági szerelvények | Cserélhető szabályozó betét - külső bállítás lehetőségével - 17-210kPa; 157-609l/h; zöld | IVAR.PICC 02 | 1 | 590117 | 64.34
| 2023-07-03 | 9. Szabályozó és biztonsági szerelvények | Cserélhető szabályozó betét - külső bállítás lehetőségével - 17-200 kPa; 276-825l/h; piros | IVAR.PICC 02 | 1 | 590118 | 64.34
| 2023-07-03 | 9. Szabályozó és biztonsági szerelvények | Cserélhető szabályozó betét - külső bállítás lehetőségével - 30-400 kPa; 406-1270l/h; piros | IVAR.PICC 02 | 1 | 590119 | 64.34
| 2023-07-03 | 9. Szabályozó és biztonsági szerelvények | Cserélhető szabályozó betét - külső bállítás lehetőségével - 35-400 kPa; 138-615l/h; fekete | IVAR.PICC 02 | 1 | 590120 | 64.34
| 2023-07-03 | 9. Szabályozó és biztonsági szerelvények | Cserélhető szabályozó betét - külső bállítás lehetőségével - 35-400 kPa; 238-896l/h; zöld | IVAR.PICC 02 | 1 | 590121 | 64.34
| 2023-07-03 | 9. Szabályozó és biztonsági szerelvények | Cserélhető szabályozó betét - külső bállítás lehetőségével - 17-400kPa; 535-5830l/h; fekete | IVAR.PICC 12 | 1 | 590122 | 141.24
| 2023-07-03 | 9. Szabályozó és biztonsági szerelvények | Cserélhető szabályozó betét - külső beállítással - 20-400kPa; 3178-16128l/h; fekete | IVAR.PICC 22 | 1 | 590126 | 226.1
| 2023-07-03 | 9. Szabályozó és biztonsági szerelvények | Cserélhető szabályozható betét-külső beállítási és szabályzási lehetőséggel-16-200kPa; 37-575l/h | IVAR.PICC 03 | 1 | 590123 | 110.44
| 2023-07-03 | 9. Szabályozó és biztonsági szerelvények | Cserélhető szabályozható betét-külső beállítási és szabályzási lehetőséggel-30-400kPa; 64-1110l/h | IVAR.PICC 03 | 1 | 590124 | 110.44
| 2023-07-03 | 9. Szabályozó és biztonsági szerelvények | Cserélhető szabályozható betét-külső beállítási és szabályzási lehetőséggel-16-400kPa; 865-4630l/h | IVAR.PICC 13 | 1 | 590125 | 230.09
| 2023-07-03 | 9. Szabályozó és biztonsági szerelvények | Beszabályozó szelep - 3/4"; Kv 7,28 | IVAR.CIM 727 | 1 | 727034 | 80.12
| 2023-07-03 | 9. Szabályozó és biztonsági szerelvények | Beszabályozó szelep - 1"; Kv 11,76 | IVAR.CIM 727 | 1 | 727100 | 103.04
| 2023-07-03 | 9. Szabályozó és biztonsági szerelvények | Beszabályozó szelep - 5/4"; Kv 21,60 | IVAR.CIM 727 | 1 | 727114 | 149.41
| 2023-07-03 | 9. Szabályozó és biztonsági szerelvények | Beszabályozó szelep - 6/4"; Kv 28,46 | IVAR.CIM 727 | 1 | 727112 | 206.34
| 2023-07-03 | 9. Szabályozó és biztonsági szerelvények | Beszabályozó szelep - 2"; Kv 50,52 | IVAR.CIM 727 | 1 | 727200 | 304
| 2023-07-03 | 9. Szabályozó és biztonsági szerelvények | Beszabályozó szelep - 1/2"; Kv 1,75 | IVAR.CIM 787 | 1 | 787012 | 60.65
| 2023-07-03 | 9. Szabályozó és biztonsági szerelvények | Beszabályozó szelep - 3/4"; Kv 2,87 | IVAR.CIM 787 | 1 | 787034 | 64.71
| 2023-07-03 | 9. Szabályozó és biztonsági szerelvények | Beszabályozó szelep - 1"; Kv 4,08 | IVAR.CIM 787 | 1 | 787100 | 72.21
| 2023-07-03 | 9. Szabályozó és biztonsági szerelvények | Beszabályozó szelep - 5/4"; Kv 6,71 | IVAR.CIM 787 | 1 | 787114 | 115.13
| 2023-07-03 | 9. Szabályozó és biztonsági szerelvények | Beszabályozó szelep - 6/4"; Kv 10,4 | IVAR.CIM 787 | 1 | 787112 | 130.44
| 2023-07-03 | 9. Szabályozó és biztonsági szerelvények | Beszabályozó szelep - 2"; Kv 15,06 | IVAR.CIM 787 | 1 | 787200 | 147.35
| 2023-07-03 | 9. Szabályozó és biztonsági szerelvények | Beszabályozó szelep - 1/2"; Kv 1,75 | IVAR.CIM 747 | 1 | 747012 | 81.55
| 2023-07-03 | 9. Szabályozó és biztonsági szerelvények | Beszabályozó szelep - 3/4"; Kv 3,77 | IVAR.CIM 747 | 1 | 747034 | 84.6
| 2023-07-03 | 9. Szabályozó és biztonsági szerelvények | Beszabályozó szelep - 1"; Kv 6,96 | IVAR.CIM 747 | 1 | 747100 | 99.12
| 2023-07-03 | 9. Szabályozó és biztonsági szerelvények | Beszabályozó szelep - 5/4"; Kv 15,83 | IVAR.CIM 747 | 1 | 747114 | 129.64
| 2023-07-03 | 9. Szabályozó és biztonsági szerelvények | Beszabályozó szelep - 6/4"; Kv 21,05 | IVAR.CIM 747 | 1 | 747112 | 183.25
| 2023-07-03 | 9. Szabályozó és biztonsági szerelvények | Beszabályozó szelep - 2"; Kv 43,90 | IVAR.CIM 747 | 1 | 747200 | 252.74
| 2023-07-03 | 9. Szabályozó és biztonsági szerelvények | Mérő és leeresztő szerelvény - kiegyenlítő szelephez - 3/4"; Kv 4,06 | IVAR.CIM 721 | 1 | 721034 | 64.04
| 2023-07-03 | 9. Szabályozó és biztonsági szerelvények | Mérő és leeresztő szerelvény - kiegyenlítő szelephez - 1"; Kv 7,45 | IVAR.CIM 721 | 1 | 721100 | 69.65
| 2023-07-03 | 9. Szabályozó és biztonsági szerelvények | Mérő és leeresztő szerelvény - kiegyenlítő szelephez - 5/4"; Kv 16,63 | IVAR.CIM 721 | 1 | 721114 | 82.18
| 2023-07-03 | 9. Szabályozó és biztonsági szerelvények | Mérő és leeresztő szerelvény - kiegyenlítő szelephez - 6/4"; Kv 23,00 | IVAR.CIM 721 | 1 | 721112 | 89.15
| 2023-07-03 | 9. Szabályozó és biztonsági szerelvények | Mérő és leeresztő szerelvény - kiegyenlítő szelephez - 2"; Kv 47,35 | IVAR.CIM 721 | 1 | 721200 | 111.37
| 2023-07-03 | 9. Szabályozó és biztonsági szerelvények | Automatikus szabályzó és kiegyenlítő szelep berendezésekhez - 1/2"; Kv 0,26 1,7 | IVAR.CIM 788 | 1 | 788120 | 113.67
| 2023-07-03 | 9. Szabályozó és biztonsági szerelvények | Automatikus szabályzó és kiegyenlítő szelep berendezésekhez - 3/4"; Kv 0,26 2,9 | IVAR.CIM 788 | 1 | 788034 | 118.98
| 2023-07-03 | 9. Szabályozó és biztonsági szerelvények | Automatikus szabályzó és kiegyenlítő szelep berendezésekhez - 1"; Kv 0,26 3,5 | IVAR.CIM 788 | 1 | 788100 | 130.24
| 2023-07-03 | 9. Szabályozó és biztonsági szerelvények | Elektrotermikus fej - kiegyenlítő szelephez IVAR.CIM 788 - 230V; áram nélkül zárt | IVAR.CIM 311 NC | 1 | 311230NC | 65.64
| 2023-07-03 | 9. Szabályozó és biztonsági szerelvények | Elektrotermikus fej - kiegyenlítő szelephez IVAR.CIM 788 - 230V; áram nélkül nyitott | IVAR.CIM 311 NO | 1 | 311230NO | 78.79
| 2023-07-03 | 9. Szabályozó és biztonsági szerelvények | Elektrotermikus fej - kiegyenlítő szelephez IVAR.CIM 788 - 24V; áram nélkül zárt | IVAR.CIM 311 NC 24 | 1 | 311024NC | 65.64
| 2023-07-03 | 9. Szabályozó és biztonsági szerelvények | Elektrotermikus fej - kiegyenlítő szelephez IVAR.CIM 788 - 24V; áram nélkül nyitott | IVAR.CIM 311 NO 24 | 1 | 311024NO | 78.79
| 2023-07-03 | 9. Szabályozó és biztonsági szerelvények | Termosztatikus beszabályozó szelep - HMV rendszerekhez - 1/2"F; hőfok szabályozás | IVAR.RTV A | 1 | 506187 | 130.01
| 2023-07-03 | 9. Szabályozó és biztonsági szerelvények | Termosztatikus beszabályozó szelep - HMV rendszerekhez - 3/4"F; hőfok szabályozás | IVAR.RTV A | 1 | 507036 | 129.98
| 2023-07-03 | 9. Szabályozó és biztonsági szerelvények | Termosztatikus beszabályozó szelep-HMV rendszerekhez- 1/2"F; hőfok szabályozás és mechanikus BY-PASS | IVAR.RTV B | 1 | 506188 | 159.34
| 2023-07-03 | 9. Szabályozó és biztonsági szerelvények | Termosztatikus beszabályozó szelep-HMV rendszerekhez- 3/4"F; hőfok szabályozás és mechanikus BY-PASS | IVAR.RTV B | 1 | 507037 | 159.34
| 2023-07-03 | 9. Szabályozó és biztonsági szerelvények | Termosztatikus beszabályozó szelep-HMV rendszerekhez-1/2"F;hőfok szabályozás és elektronikus BY-PASS | IVAR.RTV C | 1 | 506189 | 159.34
| 2023-07-03 | 9. Szabályozó és biztonsági szerelvények | Termosztatikus beszabályozó szelep-HMV rendszerekhez-3/4"F;hőfok szabályozás és elektronikus BY-PASS | IVAR.RTV C | 1 | 507038 | 159.34
| 2023-07-03 | 9. Szabályozó és biztonsági szerelvények | Biztonsági csoport - 1" | IVAR.BS 302 | 1 | 302631 | 104.6
új |  | 9. Szabályozó és biztonsági szerelvények | Biztonsági csoport - 3/4"F | IVAR.BS 303 | 1 | I00200700 | 39.73
| 2023-07-03 | 9. Szabályozó és biztonsági szerelvények | Automata töltő szelep - 1/2" | IVAR.ADV 850 | 1 | I00200614 | 71.85
|  | 9. Szabályozó és biztonsági szerelvények | Diferenciális áteresztő szeleppel - 3/4"MF; 0,1 0,6bar | IVAR.BY-PASS | 1 | I01406040 | 130.61
| 2023-07-03 | 9. Szabályozó és biztonsági szerelvények | Diferenciális áteresztő szeleppel - 5/4"MF; 0,1 0,4bar | IVAR.BY-PASS | 1 | I01406044 | 149.61
| 2023-07-03 | 9. Szabályozó és biztonsági szerelvények | Tágulási tartály - fűtési és hűtési rendszerek- 5l; 8bar; 3/4"; függeszthető | IVAR.ER 5 - AQUAHOT | 1 | A102L11 | 43.26
| 2023-07-03 | 9. Szabályozó és biztonsági szerelvények | Tágulási tartály - fűtési és hűtési rendszerek- 8l; 8bar; 3/4"; függeszthető | IVAR.ER 8 - AQUAHOT | 1 | A102L16 | 46.17
| 2023-07-03 | 9. Szabályozó és biztonsági szerelvények | Tágulási tartály - fűtési és hűtési rendszerek- 12l; 8bar; 3/4"; függeszthető | IVAR.ER 12 - AQUAHOT | 1 | A102L20 | 57.67
| 2023-07-03 | 9. Szabályozó és biztonsági szerelvények | Tágulási tartály - fűtési és hűtési rendszerek- 18l; 8bar; 3/4"; függeszthető | IVAR.ER 18 - AQUAHOT | 1 | A102L24 | 63.99
| 2023-07-03 | 9. Szabályozó és biztonsági szerelvények | Tágulási tartály - fűtési és hűtési rendszerek- 24l; 8bar; 3/4"; függeszthető | IVAR.ER 24 - AQUAHOT | 1 | A102L27 | 71.21
| 2023-07-03 | 9. Szabályozó és biztonsági szerelvények | Tágulási tartály - fűtés és hűtés rendszerek - 35l; 10bar; 3/4"; függeszthető | IVAR.ER 35 - AQUAHOT | 1 | A102L31 | 118.72
| 2023-07-03 | 9. Szabályozó és biztonsági szerelvények | Tágulási tartály - fűtési és hűtési rendszerek- 35l; 10bar; 3/4"; vertikális talpazattal | IVAR.ERCE 35 - AQUAHOT | 1 | A122L31 | 129.71
| 2023-07-03 | 9. Szabályozó és biztonsági szerelvények | Tágulási tartály - fűtési és hűtési rendszerek- 50l; 10bar; 3/4"; függeszthető | IVAR.ERCE 50 - AQUAHOT | 1 | A102L34 | 139.84
| 2023-07-03 | 9. Szabályozó és biztonsági szerelvények | Tágulási tartály - fűtési és hűtési rendszerek- 50l; 10bar; 3/4"; vertikális talpazattal | IVAR.ERCE 50 - AQUAHOT | 1 | A122L34 | 149.49
| 2023-07-03 | 9. Szabályozó és biztonsági szerelvények | Tágulási tartály - fűtési és hűtési rendszerek- 80l; 10bar; 3/4"; vertikális talpazattal | IVAR.ERCE 80 - AQUAHOT | 1 | A112L37 | 235.24
| 2023-07-03 | 9. Szabályozó és biztonsági szerelvények | Tágulási tartály - fűtési és hűtési rendszerek- 100l; 10bar; 3/4"; vertikális talpazattal | IVAR.ERCE 100 - AQUAHOT | 1 | A112L38 | 292.04
| 2023-07-03 | 9. Szabályozó és biztonsági szerelvények | Tágulási tartály - fűtési és hűtési rendszerek- 150l; 10bar; 3/4"; vertikális talpazattal | IVAR.ERCE 150 - AQUAHOT | 1 | A112L43 | 391.33
| 2023-07-03 | 9. Szabályozó és biztonsági szerelvények | Tágulási tartály - fűtési és hűtési rendszerek- 200l; 10bar; 1"; vertikális talpazattal | IVAR.ERCE 200 - AQUAHOT | 1 | A112L47 | 488.06
| 2023-07-03 | 9. Szabályozó és biztonsági szerelvények | Tágulási tartály - fűtési és hűtési rendszerek - 250l; 10bar; 1"; vertikális, talpazattal | IVAR.ERCE 250 - AQUAHOT | 1 | A112L49 | 659.55
| 2023-07-03 | 9. Szabályozó és biztonsági szerelvények | Tágulási tartály - fűtési és hűtési rendszerek- 300l; 10bar; 1"; vertikális talpazattal | IVAR.ERCE 300 - AQUAHOT | 1 | A112L51 | 681.53
| 2023-07-03 | 9. Szabályozó és biztonsági szerelvények | Tágulási tartály - fűtési és hűtési rendszerek- 500l; 10bar; 5/4"; vertikális talpazattal | IVAR.ERCE 500 - AQUAHOT | 1 | A112L55 | 1045.61
| 2023-07-03 | 9. Szabályozó és biztonsági szerelvények | Multifunkciós tágulási tartály - 5l; 10bar; 3/4" | IVAR.DP 5 - MULTIFUNCTIONAL | 1 | A2C2L11 | 66.71
| 2023-07-03 | 9. Szabályozó és biztonsági szerelvények | Multifunkciós tágulási tartály - 8l; 10bar; 3/4" | IVAR.DP 8 - MULTIFUNCTIONAL | 1 | A2C2L16 | 69.92
| 2023-07-03 | 9. Szabályozó és biztonsági szerelvények | Multifunkciós tágulási tartály - 11l; 10bar; 3/4" | IVAR.DP 11 - MULTIFUNCTIONAL | 1 | A2C2L19 | 82.83
| 2023-07-03 | 9. Szabályozó és biztonsági szerelvények | Multifunkciós tágulási tartály - 18l; 10bar; 3/4" | IVAR.DP 18 - MULTIFUNCTIONAL | 1 | A2C2L24 | 92.93
| 2023-07-03 | 9. Szabályozó és biztonsági szerelvények | Multifunkciós tágulási tartály - 24l; 10bar; 1" | IVAR.DP 24 - MULTIFUNCTIONAL | 1 | A2C2L27 | 106.39
| 2023-07-03 | 9. Szabályozó és biztonsági szerelvények | Multifunkciós tágulási tartály - 35l; 10bar; 1" | IVAR.DP 35 - MULTIFUNCTIONAL | 1 | A2C2L31 | 167.47
| 2023-07-03 | 9. Szabályozó és biztonsági szerelvények | Multifunkciós tágulási tartály - 50l; 10bar; 1" | IVAR.DPV 50 - MULTIFUNCTIONAL | 1 | A2C2L34 | 233.04
| 2023-07-03 | 9. Szabályozó és biztonsági szerelvények | Multifunkciós tágulási tartály - 80l; 10bar; 1" | IVAR.DPV 80 - MULTIFUNCTIONAL | 1 | A2C2L37 | 327.02
| 2023-07-03 | 9. Szabályozó és biztonsági szerelvények | Multifunkciós tágulási tartály - 100l; 10bar; 5/4" | IVAR.DPV 100 - MULTIFUNCTIONAL | 1 | A2C2L38 | 439.15
| 2023-07-03 | 9. Szabályozó és biztonsági szerelvények | Multifunkciós tágulási tartály - 150l; 10bar; 5/4" | IVAR.DPV 150 - MULTIFUNCTIONAL | 1 | A2C2L43 | 597.99
| 2023-07-03 | 9. Szabályozó és biztonsági szerelvények | Multifunkciós tágulási tartály - 200l; 10bar; 5/4" | IVAR.DPV 200 - MULTIFUNCTIONAL | 1 | A2C2L47 | 738.14
| 2023-07-03 | 9. Szabályozó és biztonsági szerelvények | Multifunkciós tágulási tartály - 300l; 10bar; 5/4" | IVAR.DPV 300 - MULTIFUNCTIONAL | 1 | A2C2L51 | 934.36
| 2023-07-03 | 9. Szabályozó és biztonsági szerelvények | Multifunkciós tágulási tartály - 500l; 10bar; 5/4" | IVAR.DPV 500 - MULTIFUNCTIONAL | 1 | A2C2L55 | 1392.19
| 2023-07-03 | 9. Szabályozó és biztonsági szerelvények | Tágulási tartály - vízrendszerek - 2l; 8bar; 3/4"; függeszthető | IVAR.AC 2 - AQUACOLD | 1 | A012J07 | 43.97
| 2023-07-03 | 9. Szabályozó és biztonsági szerelvények | Tágulási tartály - vízrendszerek - 5l; 8bar; 3/4"; függeszthető | IVAR.AC 5 - AQUACOLD | 1 | A012J11 | 48.87
| 2023-07-03 | 9. Szabályozó és biztonsági szerelvények | Tágulási tartály - vízrendszerek - 8l; 8bar; 3/4"; függeszthető | IVAR.AC 8 - AQUACOLD | 1 | A012J16 | 54.96
| 2023-07-03 | 9. Szabályozó és biztonsági szerelvények | Tágulási tartály - vízrendszerek - 18l; 8bar; 1"; függeszthető | IVAR.AC 18 - AQUACOLD | 1 | A012J24 | 68.59
| 2023-07-03 | 9. Szabályozó és biztonsági szerelvények | Tágulási tartály - vízrendszerek - 24l; 8bar; 1"; függeszthető | IVAR.AC 25 - AQUACOLD | 1 | A012J27 | 73.88
| 2023-07-03 | 9. Szabályozó és biztonsági szerelvények | Tágulási tartály - vízrendszerek - 35l; 10bar; 1"; függeszthető | IVAR.AF 35 - AQUACOLD | 1 | A032L31 | 124.88
| 2023-07-03 | 9. Szabályozó és biztonsági szerelvények | Tágulási tartály - vízellátó rendszerek - 50l; 10bar; 1"; függeszthető | IVAR.AF 50 - AQUACOLD | 1 | A052L34 | 168.85
| 2023-07-03 | 9. Szabályozó és biztonsági szerelvények | Tágulási tartály - vízrendszerek - 50l; 10bar; 1"; horizontális | IVAR.AFH 50 - AQUACOLD | 1 | A042L34 | 188.64
| 2023-07-03 | 9. Szabályozó és biztonsági szerelvények | Tágulási tartály - vízrendszerek - 60l; 10bar; 1"; horizontális | IVAR.AFH 60 - AQUACOLD | 1 | A042L35 | 252.82
| 2023-07-03 | 9. Szabályozó és biztonsági szerelvények | Tágulási tartály - vízrendszerek - 80l; 10bar; 1"; horizontális | IVAR.AFH 80 - AQUACOLD | 1 | A042L37 | 317.92
| 2023-07-03 | 9. Szabályozó és biztonsági szerelvények | Tágulási tartály - vízrendszerek - 100l; 10bar; 1"; horizontális | IVAR.AFH 100 - AQUACOLD | 1 | A042L38 | 400.13
| 2023-07-03 | 9. Szabályozó és biztonsági szerelvények | Tágulási tartály - vízrendszerek - 200l; 10bar; 5/4"; horizontális | IVAR.AFH 200 - AQUACOLD | 1 | A042L47 | 716.71
| 2023-07-03 | 9. Szabályozó és biztonsági szerelvények | Tágulási tartály - vízellátó rendszerek - 300l; 10bar; 5/4"; horizontális | IVAR.AFH 300 - AQUACOLD | 1 | A042L51 | 976.13
| 2023-07-03 | 9. Szabályozó és biztonsági szerelvények | Tágulási tartály - vízrendszerek - 50l; 10bar; 1"; vertikális talpazattal | IVAR.AFV 50 - AQUACOLD | 1 | A032L34 | 180.95
| 2023-07-03 | 9. Szabályozó és biztonsági szerelvények | Tágulási tartály - vízrendszerek - 60l; 10bar; 1"; vertikális talpazattal | IVAR.AFV 60 - AQUACOLD | 1 | A032L35 | 244.03
| 2023-07-03 | 9. Szabályozó és biztonsági szerelvények | Tágulási tartály - vízrendszerek - 80l; 10bar; 1"; vertikális talpazattal | IVAR.AFV 80 - AQUACOLD | 1 | A032L37 | 304.73
| 2023-07-03 | 9. Szabályozó és biztonsági szerelvények | Tágulási tartály - vízrendszerek - 100l; 10bar; 1"; vertikális talpazattal | IVAR.AFV 100 - AQUACOLD | 1 | A032L38 | 386.94
| 2023-07-03 | 9. Szabályozó és biztonsági szerelvények | Tágulási tartály - vízrendszerek - 150l; 10bar; 1"; vertikális talpazattal | IVAR.AFV 150 - AQUACOLD | 1 | A032L43 | 554.02
| 2023-07-03 | 9. Szabályozó és biztonsági szerelvények | Tágulási tartály - vízrendszerek - 200l; 10bar; 5/4"; vertikális talpazattal | IVAR.AFV 200 - AQUACOLD | 1 | A032L47 | 699.12
| 2023-07-03 | 9. Szabályozó és biztonsági szerelvények | Tágulási tartály - vízrendszerek - 300l; 10bar; 5/4"; vertikális talpazattal | IVAR.AFV 300 - AQUACOLD | 1 | A032L51 | 883.79
| 2023-07-03 | 9. Szabályozó és biztonsági szerelvények | Tágulási tartály - vízrendszerek - 500l; 10bar; 5/4"; vertikális talpazattal | IVAR.AFV 500 - AQUACOLD | 1 | A032L55 | 1165.19
| 2023-07-03 | 9. Szabályozó és biztonsági szerelvények | Pót membrán - AC 2l; butil | IVAR.NVEL | 1 | Q110008 | 12.53
| 2023-07-03 | 9. Szabályozó és biztonsági szerelvények | Pót belső zsák - AC 5-8l; EPDM | IVAR.NVEL | 1 | Q120016 | 17.18
| 2023-07-03 | 9. Szabályozó és biztonsági szerelvények | Pót belső zsák - AC 18-25l; EPDM | IVAR.NVEL | 1 | Q120027 | 22.05
| 2023-07-03 | 9. Szabályozó és biztonsági szerelvények | Pót belső zsák - AF 35-50l, AFH/AFV 50; EPDM | IVAR.NVEL | 1 | Q120034 | 33.13
| 2023-07-03 | 9. Szabályozó és biztonsági szerelvények | Pót belső zsák - AFH/AFV 60-100l; EPDM | IVAR.NVEL | 1 | Q120038 | 83.11
| 2023-07-03 | 9. Szabályozó és biztonsági szerelvények | Pót belső zsák - AFH/AFV 150-200l; EPDM | IVAR.NVEL | 1 | Q120047 | 158.45
| 2023-07-03 | 9. Szabályozó és biztonsági szerelvények | Pót belső zsák - AFH/AFV 300l; EPDM | IVAR.NVEL | 1 | Q120051 | 187.25
| 2023-07-03 | 9. Szabályozó és biztonsági szerelvények | Pót belső zsák - AFV 500l; EPDM | IVAR.NVEL | 1 | Q120055 | 306.32
| 2023-07-03 | 9. Szabályozó és biztonsági szerelvények | Pót karima - AC 2-8l; 3/4"; horganyzott | IVAR.NPEL | 1 | 3A09525 | 61.05
| 2023-07-03 | 9. Szabályozó és biztonsági szerelvények | Pót karima - AC 18-25l, AF 35-50, AFH/AFV 50-150l; 1"; horganyzott | IVAR.NPEL | 1 | 3A14536 | 30.26
| 2023-07-03 | 9. Szabályozó és biztonsági szerelvények | Pót karima - AFH 200-300l, AFV 200-500l; 5/4"; horganyzott | IVAR.NPEL | 1 | 3A27448 | 75.18
| 2023-07-03 | 9. Szabályozó és biztonsági szerelvények | Tágulási tartály - víz nyomás-lökések ellen - 0,16l; 10bar; 1/2" | IVAR.MICRON | 1 | 12A0000 | 45.51
| 2023-07-03 | 9. Szabályozó és biztonsági szerelvények | Tágulási tartály tartó - 1 meghúzható rozsdamentes szalag ; mr. 50 425mm/max. 70kg | IVAR.SOL DR | 1 | IVSSOLDR | 15.62
| 2023-07-03 | 9. Szabályozó és biztonsági szerelvények | Tágulási tartály tartó - 2 meghúzható rozsdamentes szalag ; mr. 50 425mm/max. 70kg | IVAR.SOL DR2 | 1 | IVSSOLDR2 | 25.82
| 2023-07-03 | 9. Szabályozó és biztonsági szerelvények | Tágulási tartály konzol - mr. max. 460mm/max. 70kg; 3/4"x3/4" | IVAR.KONZOLA K | 1 | IV86010025 | 54.89
| 2023-07-03 | 9. Szabályozó és biztonsági szerelvények | Tágulási tartály konzol - mr. max. 460mm/max. 70kg; 1"x1" | IVAR.KONZOLA K2 | 1 | IV86010032 | 70.11
| 2023-07-03 | 9. Szabályozó és biztonsági szerelvények | Konzol - tágulási tartályhoz - 3/4"x3/4" | IVAR.KONZOLA | 1 | 500613 | 75.53
| 2023-07-03 | 9. Szabályozó és biztonsági szerelvények | Konzol - tágulási tartályhoz - 3/4"x3/4"; KIT | IVAR.KONZOLA KIT | 1 | 5006131 | 174.47
| 2023-07-03 | 9. Szabályozó és biztonsági szerelvények | Biztonsági elzáró - nyomásmérésére tágulási tartályban - 3/4" | IVAR.5580 | 1 | 558050 | 62.23
| 2023-07-03 | 9. Szabályozó és biztonsági szerelvények | Biztonsági elzáró - nyomásmérésére tágulási tartályban - 1" | IVAR.5580 | 1 | 558060 | 59.45
| 2023-07-03 | 9. Szabályozó és biztonsági szerelvények | Biztonsági elzáró - nyomásmérésére tágulási tartályban - 3/4" | IVAR.5585 | 1 | 558510 | 48.55
|  | 9. Szabályozó és biztonsági szerelvények | Axiális hőmérő - 0 °C - +80 °C; D 40mm; mr. 40mm; hüvely nélkül | IVAR.TP 120 ABJ | 1 | 500062 | lásd 6. fejezet
| 2023-07-03 | 9. Szabályozó és biztonsági szerelvények | Hőmérő axiális - 0 °C - +120 °C; hátsó csatlakozás 1/2"; D 63/L 50mm | IVAR.TP 120 A | 1 | TA6312005 | 10.74
| 2023-07-03 | 9. Szabályozó és biztonsági szerelvények | Hőmérő axiális - 0 °C - +120 °C; hátsó csatlakozás 1/2"; D 63/L 75mm | IVAR.TP 120 A | 1 | TA6312007 | 11.76
| 2023-07-03 | 9. Szabályozó és biztonsági szerelvények | Hőmérő axiális - 0 °C - +120 °C; hátsó csatlakozás 1/2"; D 63/L 100mm | IVAR.TP 120 A | 1 | TA6312010 | 13.46
| 2023-07-03 | 9. Szabályozó és biztonsági szerelvények | Hőmérő axiális - 0 °C - +120 °C; hátsó csatlakozás 1/2"; D 63/L 150mm | IVAR.TP 120 A | 1 | TA6312015 | 20.09
| 2023-07-03 | 9. Szabályozó és biztonsági szerelvények | Hőmérő axiális - 0 °C - +120 °C; hátsó csatlakozás 1/2"; D 63/L 200mm | IVAR.TP 120 A | 1 | TA6312020 | 22.04
| 2023-07-03 | 9. Szabályozó és biztonsági szerelvények | Hőmérő axiális - 0 °C - +120 °C; hátsó csatlakozás 1/2"; D 80/L 50mm | IVAR.TP 120 A | 1 | TA8012005 | 11.37
| 2023-07-03 | 9. Szabályozó és biztonsági szerelvények | Hőmérő axiális - 0 °C - +120 °C; hátsó csatlakozás 1/2"; D 80/L 75mm | IVAR.TP 120 A | 1 | TA8012007 | 12.72
| 2023-07-03 | 9. Szabályozó és biztonsági szerelvények | Hőmérő axiális - 0 °C - +120 °C; hátsó csatlakozás 1/2"; D 80/L 100mm | IVAR.TP 120 A | 1 | TA8012010 | 14
| 2023-07-03 | 9. Szabályozó és biztonsági szerelvények | Hőmérő axiális - 0 °C - +120 °C; hátsó csatlakozás 1/2"; D 80/L 150mm | IVAR.TP 120 A | 1 | TA8012015 | 20.66
| 2023-07-03 | 9. Szabályozó és biztonsági szerelvények | Hőmérő axiális - 0 °C - +120 °C; hátsó csatlakozás 1/2"; D 80/L 200mm | IVAR.TP 120 A | 1 | TA8012020 | 22.57
| 2023-07-03 | 9. Szabályozó és biztonsági szerelvények | Hőmérő axiális - 0 °C - +120 °C; hátsó csatlakozás 1/2"; D 100/L 50mm | IVAR.TP 120 A | 1 | TA1012005 | 16.9
| 2023-07-03 | 9. Szabályozó és biztonsági szerelvények | Hőmérő axiális - 0 °C - +120 °C; hátsó csatlakozás 1/2"; D 100/L 75mm | IVAR.TP 120 A | 1 | TA1012007 | 18.6
| 2023-07-03 | 9. Szabályozó és biztonsági szerelvények | Hőmérő axiális - 0 °C - +120 °C; hátsó csatlakozás 1/2"; D 100/L 100mm | IVAR.TP 120 A | 1 | TA1012010 | 20.27
| 2023-07-03 | 9. Szabályozó és biztonsági szerelvények | Hőmérő axiális - 0 °C - +120 °C; hátsó csatlakozás 1/2"; D 100/L 150mm | IVAR.TP 120 A | 1 | TA1012015 | 26.86
| 2023-07-03 | 9. Szabályozó és biztonsági szerelvények | Hőmérő axiális - 0 °C - +120 °C; hátsó csatlakozás 1/2"; D 100/L 200mm | IVAR.TP 120 A | 1 | TA1012020 | 29.09
| 2023-07-03 | 9. Szabályozó és biztonsági szerelvények | Radiális hőmérő - 0 °C +120 °C; alsó csatlakozás1/2"; D 80; L 50mm | IVAR.TM 120 R | 1 | TR8012005 | 38.51
| 2023-07-03 | 9. Szabályozó és biztonsági szerelvények | Radiális hőmérő - 0 °C +120 °C; alsó csatlakozás1/2"; D 80; L 100mm | IVAR.TM 120 R | 1 | TR8012010 | 39.97
| 2023-07-03 | 9. Szabályozó és biztonsági szerelvények | Hőmérő radiális - -30 °C +50 °C; alsó csatlakozás 1/2"; D 80; L 75 mm | IVAR.TM 120 R | 1 | TR8030507 | 40.18
| 2023-07-03 | 9. Szabályozó és biztonsági szerelvények | Hőmérő radiális - -30 °C +50 °C; alsó csatlakozás 1/2"; D 80; L 100 mm | IVAR.TM 120 R | 1 | TR8030510 | 41.56
| 2023-07-03 | 9. Szabályozó és biztonsági szerelvények | Hőmérő axiális-magasabb hőmérsékletre- 0°C +500°C; hátsó csatlakozás 1/2";hüvely nélkül; D63; L100mm | IVAR.TP 500 | 1 | TA6350010 | 13
| 2023-07-03 | 9. Szabályozó és biztonsági szerelvények | Hőmérő axiális-magasabb hőmérsékletre- 0°C +500°C; hátsó csatlakozás 1/2";hüvely nélkül; D63; L150mm | IVAR.TP 500 | 1 | TA6350015 | 13.92
| 2023-07-03 | 9. Szabályozó és biztonsági szerelvények | Hőmérő axiális-magasabb hőmérsékletre- 0°C +500°C; hátsó csatlakozás 1/2";hüvely nélkül; D63; L200mm | IVAR.TP 500 | 1 | TA6350020 | 16.23
| 2023-07-03 | 9. Szabályozó és biztonsági szerelvények | Hőmérő axiális-magasabb hőmérsékletre- 0°C +500°C; hátsó csatlakozás 1/2";hüvely nélkül; D63; L300mm | IVAR.TP 500 | 1 | TA6350030 | 18.28
| 2023-07-03 | 9. Szabályozó és biztonsági szerelvények | Merülő hüvely - 1/2"; L 50mm | IVAR.GU | 1 | ACGUOV050 | 5.15
| 2023-07-03 | 9. Szabályozó és biztonsági szerelvények | Merülő hüvely - 1/2"; L 100mm | IVAR.GU | 1 | ACGUOV100 | 7.17
| 2023-07-03 | 9. Szabályozó és biztonsági szerelvények | Merülő hüvely - 1/2"; L 150mm | IVAR.GU | 1 | ACGUOV150 | 9.42
| 2023-07-03 | 9. Szabályozó és biztonsági szerelvények | Merülő hüvely - 1/2"; L 200mm | IVAR.GU | 1 | ACGUOV200 | 10.56
| 2023-07-03 | 9. Szabályozó és biztonsági szerelvények | Merülő hüvely - 1/2"; L 300mm | IVAR.GU | 1 | ACGUOV300 | 13.32
| 2023-07-03 | 9. Szabályozó és biztonsági szerelvények | Termomanométer - axiális - 0 °C - +120 °C; visszacsapó szeleppel 1/4"Fx1/2"M; D80; 0-4bar | IVAR.TM 120 A | 1 | TI80004PA | 25.3
| 2023-07-03 | 9. Szabályozó és biztonsági szerelvények | Termomanométer - axiális - 0 °C - +120 °C; visszacsapó szeleppel 1/4"Fx1/2"M; D80; 0-6bar | IVAR.TM 120 A | 1 | TI80006PA | 25.3
| 2023-07-03 | 9. Szabályozó és biztonsági szerelvények | Termomanométer - radiális - 0 °C - +120 °C; visszacsapó szeleppel 1/4"Fx1/2"M; D80; 0-4bar | IVAR.TM 120 R | 1 | TI80004PR | 36.88
| 2023-07-03 | 9. Szabályozó és biztonsági szerelvények | Termomanométer - radiális - 0 °C - +120 °C; visszacsapó szeleppel 1/4"Fx1/2"M; D80; 0-6bar | IVAR.TM 120 R | 1 | TI80006PR | 36.88
| 2023-07-03 | 9. Szabályozó és biztonsági szerelvények | Radiális nyomásmérő - alsó csatlakozás 1/4"M; mr. 50mm; 0-4bar | IVAR.MR 50 | 1 | MR50004BB | 8.79
| 2023-07-03 | 9. Szabályozó és biztonsági szerelvények | Radiális nyomásmérő - alsó csatlakozás 1/4"M; mr. 50mm; 0-6bar | IVAR.MR 50 | 1 | MR50006BB | 8.79
| 2023-07-03 | 9. Szabályozó és biztonsági szerelvények | Radiális nyomásmérő - alsó csatlakozás 1/4"M; mr. 50mm; 0-10bar | IVAR.MR 50 | 1 | MR50010BB | 8.79
| 2023-07-03 | 9. Szabályozó és biztonsági szerelvények | Radiális nyomásmérő - alsó csatlakozás 1/4"M; mr. 50mm; 0-16bar | IVAR.MR 50 | 1 | MR50016BB | 8.79
| 2023-07-03 | 9. Szabályozó és biztonsági szerelvények | Radiális nyomásmérő - alsó csatlakozás 1/4"M; mr. 63mm; 0-2,5bar | IVAR.MR 63 | 1 | MR63B04BB | 9.07
| 2023-07-03 | 9. Szabályozó és biztonsági szerelvények | Radiális nyomásmérő - alsó csatlakozás 1/4"M; mr. 63mm; 0-4bar | IVAR.MR 63 | 1 | MR63004BB | 9.07
| 2023-07-03 | 9. Szabályozó és biztonsági szerelvények | Radiális nyomásmérő - alsó csatlakozás 1/4"M; mr. 63mm; 0-6bar | IVAR.MR 63 | 1 | MR63006BB | 9.07
| 2023-07-03 | 9. Szabályozó és biztonsági szerelvények | Radiális nyomásmérő - alsó csatlakozás 1/4"M; mr. 63mm; 0-10bar | IVAR.MR 63 | 1 | MR63010BB | 9.07
| 2023-07-03 | 9. Szabályozó és biztonsági szerelvények | Radiális nyomásmérő - alsó csatlakozás 1/4"M; mr. 63mm; 0-16bar | IVAR.MR 63 | 1 | MR63016BB | 9.07
| 2023-07-03 | 9. Szabályozó és biztonsági szerelvények | Axiális nyomásmérő - hátsó csatlakozás 1/4"M; mr. 50mm; 0-4bar | IVAR.MA 50 | 1 | MA50004BB | 9.07
| 2023-07-03 | 9. Szabályozó és biztonsági szerelvények | Axiális nyomásmérő - hátsó csatlakozás 1/4"M; mr. 50mm; 0-6bar | IVAR.MA 50 | 1 | MA50006BB | 9.07
| 2023-07-03 | 9. Szabályozó és biztonsági szerelvények | Axiális nyomásmérő - hátsó csatlakozás 1/4"M; mr. 50mm; 0-10bar | IVAR.MA 50 | 1 | MA50010BB | 9.07
| 2023-07-03 | 9. Szabályozó és biztonsági szerelvények | Axiális nyomásmérő - hátsó csatlakozás 1/4"M; mr. 50mm; 0-16bar | IVAR.MA 50 | 1 | MA50016BB | 9.07
| 2023-07-03 | 9. Szabályozó és biztonsági szerelvények | Axiális nyomásmérő - hátsó csatlakozás 1/4"M; mr. 63mm; 0-4bar | IVAR.MA 63 | 1 | MA63004BB | 9.35
| 2023-07-03 | 9. Szabályozó és biztonsági szerelvények | Axiális nyomásmérő - hátsó csatlakozás 1/4"M; mr. 63mm; 0-6bar | IVAR.MA 63 | 1 | MA63006BB | 9.35
| 2023-07-03 | 9. Szabályozó és biztonsági szerelvények | Axiális nyomásmérő - hátsó csatlakozás 1/4"M; mr. 63mm; 0-10bar | IVAR.MA 63 | 1 | MA63010BB | 9.35
| 2023-07-03 | 9. Szabályozó és biztonsági szerelvények | Axiális nyomásmérő - hátsó csatlakozás 1/4"M; mr. 63mm; 0-16bar | IVAR.MA 63 | 1 | MA63016BB | 9.35
| 2023-07-03 | 9. Szabályozó és biztonsági szerelvények | Visszacsapó szelep - 1/4"Fx1/2"M | IVAR.ACVR | 1 | ACVR00002 | 6.05
kiiktatva |  | 9. Szabályozó és biztonsági szerelvények | Tágulási tartály - szolár rendszer - 8l; 10bar; 3/4"; függeszthető | IVAR.DS 8 - AQUASOLAR | 1 | A222L16 | kiiktatva
kiiktatva |  | 9. Szabályozó és biztonsági szerelvények | Tágulási tartály - szolár rendszer - 18l; 10bar; 3/4"; függeszthető | IVAR.DS 18 - AQUASOLAR | 1 | A222L24 | kiiktatva
kiiktatva |  | 9. Szabályozó és biztonsági szerelvények | Tágulási tartály - szolár rendszer - 24l; 10bar; 3/4"; függeszthető | IVAR.DS 24 - AQUASOLAR | 1 | A222L27 | kiiktatva
kiiktatva |  | 9. Szabályozó és biztonsági szerelvények | Tágulási tartály - szolár rendszer - 35l; 10bar; 1"; függeszthető | IVAR.DS 35 - AQUASOLAR | 1 | A222L31 | kiiktatva
kiiktatva |  | 9. Szabályozó és biztonsági szerelvények | Tágulási tartály - 50l; 10bar; 1"; vertikális talpazattal | IVAR.DS 50 - AQUASOLAR | 1 | A242L34 | kiiktatva
kiiktatva |  | 9. Szabályozó és biztonsági szerelvények | Tágulási tartály - szolár rendszer - 80l; 10bar; 5/4"; vertikális talpazattal | IVAR.DS 80 - AQUASOLAR | 1 | A242L37 | kiiktatva
kiiktatva |  | 9. Szabályozó és biztonsági szerelvények | Tágulási tartály - szolár rendszer - 100l; 10bar; 5/4"; vertikális talpazattal | IVAR.DS 100 - AQUASOLAR | 1 | A242L38 | kiiktatva
kiiktatva |  | 9. Szabályozó és biztonsági szerelvények | Tágulási tartály - szolár rendszerek - 150l; 10bar; 5/4"; vertikális, talpazattal | IVAR.DS 150 - AQUASOLAR | 1 | A242L43 | kiiktatva
kiiktatva |  | 9. Szabályozó és biztonsági szerelvények | Tágulási tartály - szolár rendszerek - 200l; 10bar; 5/4"; vertikális, talpazattal | IVAR.DS 200 - AQUASOLAR | 1 | A242L47 | kiiktatva
kiiktatva |  | 9. Szabályozó és biztonsági szerelvények | Tágulási tartály - szolár rendszerek - 300l; 10bar; 5/4"; vertikális, talpazattal | IVAR.DS 300 - AQUASOLAR | 1 | A242L51 | kiiktatva
| 2023-07-03 | 10. Szabályozás | Szabályzó egység - konstans hőmérséklet | IVAR.AUTOMIX CTS | 1 | 1170010 | 653.18
| 2023-07-03 | 10. Szabályozás | Szabályzó egység - Időjárásfüggő szabályzó | IVAR.AUTOMIX 10 | 1 | 1110000 | 665.19
| 2023-07-03 | 10. Szabályozás | Szobahőmérséklet érzékelő - Kábel 15m | IVAR.AM 10 RB | 1 | 1110007 | 209.16
| 2023-07-03 | 10. Szabályozás | Szabályzó távvezérlő - Kábel 15m | IVAR.AM 10 RC | 1 | 1110011 | 171.1
| 2023-07-03 | 10. Szabályozás | Vezeték nélküli szabályzó egység - egy fűtési körhöz | IVAR.AM 20W | 1 | 1120020 | 963.49
| 2023-07-03 | 10. Szabályozás | Hosszabító kábel - 5m | IVAR.AM KP | 1 | 1920095 | 53.15
| 2023-07-03 | 10. Szabályozás | Hosszabító kábel - 10m | IVAR.AM KP | 1 | 1920096 | 66.86
| 2023-07-03 | 10. Szabályozás | Hosszabító kábel - 20m | IVAR.AM KP | 1 | 1920102 | 98.41
| 2023-07-03 | 10. Szabályozás | Intelligens otthon szabályozás CUBODOMO - 230V AC | IVAR.CUB01 | 1 | 506063 | 489.34
| 2023-07-03 | 10. Szabályozás | Szobai érzékelő - IVAR.CUB01 - 2xAA 1,5V | IVAR.ACB 00 | 1 | 506029 | 132.48
| 2023-07-03 | 10. Szabályozás | Vezeték nélküli motoros meghajtó - IVAR.CUB01 - 3xAA 1,5V; M30x1,5 | IVAR.AS 1010 | 1 | 506062 | 172.9
| 2023-07-03 | 10. Szabályozás | Adapter - Danfoss szelepekhez | IVAR.AGE 17 | 1 | 560001 | 14.88
| 2023-07-03 | 10. Szabályozás | Szobai érzékelő relével - IVAR.CUB01- 3xAA 1,5V | IVAR.ACB 07 | 1 | 506073 | 203.27
| 2023-07-03 | 10. Szabályozás | Kapcsolótábla - IVAR.CUB01 - 230V AC | IVAR.ACB 10 | 1 | 506066 | 549.18
új |  | 10. Szabályozás | WiFi heti programozású szobatermosztát - 3Dx4; 230V; fehér design | IVAR.WITIME WALL | 1 | GCW03MR | 286.99
| 2023-07-03 | 10. Szabályozás | Vezeték nélküli termosztát WiFi - vel - 2x1,5V AAA | IVAR.HYGGE | 1 | DTD31B | 194.69
új |  | 10. Szabályozás | KÉSZLET vezeték nélküli termosztát WiFi-vel - 3Dx1; +5 °C až +40 °C; 230V; | IVAR.HYGGE KIT | 1 | KTY003 | 396.83
| 2023-07-03 | 10. Szabályozás | Szobatermosztát - 2Ax1; +5 °C až +30 °C; 230V | IVAR.TM | 1 | TM001M | 26.57
| 2023-07-03 | 10. Szabályozás | Szobatermosztát - 3Dx1; +5 °C až +30 °C | IVAR.TM | 1 | TM002M | 32.95
| 2023-07-03 | 10. Szabályozás | Szobatermosztát - 4Dx1; +6 °C až +30 °C; 230V | IVAR.TAS | 1 | TAS04M | 42.16
| 2023-07-03 | 10. Szabályozás | Szobatermosztát - 5Dx1; +6 °C až +30 °C | IVAR.TAS | 1 | TAS05M | 64.48
| 2023-07-03 | 10. Szabályozás | Szobatermosztát - 4Dx1; +6 °C až +30 °C; 24V | IVAR.TAS | 1 | TAS042 | 50.84
| 2023-07-03 | 10. Szabályozás | Szobatermosztát - 4Dx1; +6 °C až +30 °C; 230V | IVAR.TAS | 1 | TAS04MT | 50.84
| 2024-04-15 | 10. Szabályozás | Digitális szobatermosztát - 3Dx1; +5 °C až +40 °C; 230V | IVAR.TAD M | 1 | TAD02M | 76.88
| 2024-04-15 | 10. Szabályozás | Digitális szobatermosztát - 4Dx1; +5 °C až +40 °C; 24V | IVAR.TAD | 1 | TAD022 | 79.37
| 2024-04-15 | 10. Szabályozás | Digitális szobatermosztát - 2Ax1; + 5° C + 40° C | IVAR.TAD B | 1 | TAD02B | 71.57
| 2023-07-03 | 10. Szabályozás | Hőérzékelő - 2Ax1; NTC 4,7kOhm 25 °C ± 2% | IVAR.STA | 1 | STANP3 | 26.04
| 2023-07-03 | 10. Szabályozás | Hőérzékelő - 2Ax1; NTC 10kOhm 25 °C ± 2% | IVAR.STAD | 1 | STAD01 | 19.84
| 2023-07-03 | 10. Szabályozás | Hőérzékelő - 2Ax1; NTC 100kOhm 25 °C ± 1% | IVAR.STAOP | 1 | STAOP3 | 26.04
| 2023-07-03 | 10. Szabályozás | Érzékelő folyadékokhoz és levegőhöz - 2Ax1; NTC 4,7kOhm | IVAR.STL | 1 | STLNTSA150 | 13.64
| 2023-07-03 | 10. Szabályozás | Érzékelő folyadékokhoz és levegőhöz - 2Ax1; PTC 2kOhm | IVAR.STL | 1 | STLPTSA150 | 18.6
| 2023-07-03 | 10. Szabályozás | Érzékelő folyadékokhoz és levegőhöz - 2Ax1; NTC 10kOhm | IVAR.STLD | 1 | STLD01 | 14.88
| 2023-07-03 | 10. Szabályozás | Szobatermosztát - 2Ax1; +5 °C +40 °C | IVAR.FREETIME EVO | 1 | TCD02B2 | 98.5
| 2023-07-03 | 10. Szabályozás | Kapcsolótábla zónaszabályozáshoz ALC - 6 zóna vezérlése;transzformátor nélkül | IVAR.ALC | 1 | ALC006U | 78.48
| 2023-07-03 | 10. Szabályozás | Kapcsolótábla zónaszabályozáshoz ALC - 6 zóna vezérlése;transzformátorral | IVAR.ALC | 1 | ALC006M | 132.69
| 2023-07-03 | 10. Szabályozás | Kapcsolótábla zónaszabályozáshoz ALC - 12 zóna vezérlése;transzformátor nélkül | IVAR.ALC | 1 | ALC012U | 148.81
| 2023-07-03 | 10. Szabályozás | Kapcsolótábla zónaszabályozáshoz ALC - 12 zóna vezérlése;transzformátorral | IVAR.ALC | 1 | ALC012M | 250.5
| 2023-07-03 | 10. Szabályozás | Kapcsolótábla zónaszabályozáshoz ALP - 8 zóna vezérlése;transzformátor nélkül | IVAR.ALP | 1 | ALP03U | 127.55
| 2023-07-03 | 10. Szabályozás | Kapcsolótábla zónaszabályozáshoz ALP - 4 zóna vezérlése | IVAR.ALP | 1 | ALP06U | 80.61
| 2023-07-03 | 10. Szabályozás | Szerelési KIT relé modul rögzítő DIN sínre | IVAR.ACKB | 1 | ACKB01 | 16.12
| 2023-07-03 | 10. Szabályozás | Szobatermosztát- vezeték nélküli - 2x1,5V AAA; +6 °C - +30 °C | IVAR.DTP | 1 | DTPF85BC | 74.4
| 2023-07-03 | 10. Szabályozás | Szobatermosztát - vezeték nélküli - 2x1,5V AAA; +6 °C - +30 °C; rejtett működtetővel | IVAR.DTP | 1 | DTPF85BCT | 89.29
| 2023-07-03 | 10. Szabályozás | Szobatermosztát- vezeték nélküli - 2x1,5V AA; +5 °C - +35 °C | IVAR.TRD | 1 | TRD02B | 104.17
| 2023-07-03 | 10. Szabályozás | Szobatermosztát – vezeték nélküli - 2x1,5V AA; +5 °C - +35 °C; kétirányú kommunikáció | IVAR.TRD | 1 | TRD03B | 119.05
új | 2024-04-15 | 10. Szabályozás | Napi/heti programozású szobatermosztát – vezeték nélküli FREE TIME EVO RADIO - 2Ax1,5V AA | IVAR.DCD | 1 | DCD02B2 | 159.97
| 2023-07-03 | 10. Szabályozás | Aktív antenna - vezeték nélküli jelvevő - 6-14V DC | IVAR.DA | 1 | DA0411 | 111.61
| 2023-07-03 | 10. Szabályozás | Relé modul- vezeték nélküli - 230V/24V; 2 kimenet + vezérlés | IVAR.DLP | 1 | DLP241M | 151.29
| 2023-07-03 | 10. Szabályozás | Relé modul- vezeték nélküli - 230V/24V; 4 kimenet + vezérlés | IVAR.DLP | 1 | DLP441M | 207.09
| 2023-07-03 | 10. Szabályozás | Relé modul- vezeték nélküli - 230V/24V; 8 kimenet + vezérlés | IVAR.DLP | 1 | DLP841M | 212.05
új |  | 10. Szabályozás | Relémodul - vezeték nélküli - 8 kimenet + vezérlés; 230V/24V | IVAR.DLP | 1 | DLP8412 | 468.75
új |  | 10. Szabályozás | Kettős vezeték nélküli relé kapcsoló - 230V | IVAR.SWITCHON | 1 | GS001M | 152.53
| 2023-07-03 | 10. Szabályozás | KIT szobatermosztát vezeték nélküli - vevőkészülékkel relémodullal - 2x1,5V AA; 5Cx1 | IVAR.KTR | 1 | IVKTR005 | 224.45
új | 2024-04-15 | 10. Szabályozás | Digitális heti programozású szobatermosztát – vevővel és relémodullal - 2x1,5V AA; 5Cx1 | IVAR.KCR | 1 | IVKCR007 | 283.98
| 2023-07-03 | 10. Szabályozás | Többzónás vezérlő - padlófűtéshez - 230V AC | IVAR.CALEON BOX | 1 | 74001 | 479.77
| 2023-07-03 | 10. Szabályozás | Szobatermosztát IVAR.CALEON | IVAR.CALEON | 1 | 70001 | 299.11
| 2023-07-03 | 10. Szabályozás | Szobatermosztát IVAR.CALEON SMART | IVAR.CALEON SMART | 1 | 70003 | 342.12
| 2023-07-03 | 10. Szabályozás | Többzónás vezérlő - fűtés és hűtéshez - 230V AC | IVAR.CALEON BOX CLIMA | 1 | 74002 | 651.64
| 2023-07-03 | 10. Szabályozás | Szobatermosztát IVAR.CALEON CLIMA | IVAR.CALEON CLIMA | 1 | 70002 | 384.96
| 2023-07-03 | 10. Szabályozás | Szobatermosztát IVAR.CALEON CLIMA SMART | IVAR.CALEON CLIMA SMART | 1 | 70004 | 428.29
új |  | 10. Szabályozás | Helyiség termosztát - fali | IVAR.C-LITE | 1 | 75001 | 153.13
új |  | 10. Szabályozás | Helyiség érzékelő | IVAR.C-LITE CLIMA | 1 | 75002 | 204.61
új |  | 10. Szabályozás | Szobahőmérséklet érzékelő termosztát funkcióval és WiFi-vel | IVAR.C-LITE SMART | 1 | 75101 | 238.98
új |  | 10. Szabályozás | 4 érzékelő 1-ben - fűtéshez és hűtéshez; WiFi | IVAR.C-LITE CLIMA SMART | 1 | 75102 | 307.75
| 2023-07-24 | 10. Szabályozás | Süllyesztett helyiség hőmérséklet érzékelő; keret nélkül | IVAR.ROOM SENZOR | 1 | 80003 | 84.36
| 2023-07-24 | 10. Szabályozás | Süllyesztett helyiség hőmérséklet és harmatpont érzékelő; keret nélkül | IVAR.ROOM SENZOR CLIMA | 1 | 80004 | 118.76
| 2023-07-03 | 10. Szabályozás | Vezeték nélküli süllyesztett hőmérésklet érzékelő | IVAR.ROOM SENZOR SMART | 1 | 80103 | 170.25
| 2023-07-03 | 10. Szabályozás | Vezeték nélküli süllyesztett hőmérésklet és harmatpont érzékelő | IVAR.ROOM SENZOR CLIMA SMART | 1 | 80104 | 204.61
| 2023-07-03 | 10. Szabályozás | Csatolt hőmérséklet érzékelő | IVAR.PRILOZNY SNIMAC | 1 | 80101 | 39.29
| 2023-07-03 | 10. Szabályozás | Padló hőmérséklet érzékelő | IVAR.CALEON SNIMAC | 1 | 80102 | 45.39
| 2023-07-03 | 10. Szabályozás | Külső hőmérséklet érzékelő | IVAR.CALEON SNIMAC | 1 | 87006 | 55.2
| 2023-07-03 | 10. Szabályozás | Árnyékolt kábel - IVAR.CALEON- hoz - 1x6x0,22mm² | IVAR.STINENY KABEL PRO CALEON | 1m | 89299 | 5.95
új |  | 10. Szabályozás | Borító keret | IVAR.RAMECEK | 1 | 82001 | 8.79
új |  | 10. Szabályozás | Keret - érzékelők falra szereléséhez | IVAR.RAMECEK | 1 | 82002 | 17.72
új |  | 10. Szabályozás | Keret - érzékelők felületi telepítéséhez IVAR.CALEON SMART | IVAR.RAMECEK | 1 | 82003 | 21.72
| 2023-07-03 | 10. Szabályozás | Equitherm szabályozó - 1 kevert és egy direktkör vezérlésére | IVAR.MHCC | 1 | 23001 | 416.38
| 2023-07-03 | 10. Szabályozás | Equitherm szabályozó - 1 kevertkör vezérlésére, HMV előállítás | IVAR.LHCC | 1 | 27005 | 480.8
| 2023-07-03 | 10. Szabályozás | Equitherm szabályozó - összetettebb rendszerek vezérlésére relé segítségével 6 kimenet | IVAR.XHCC | 1 | 28001 | 1081.53
| 2023-07-03 | 10. Szabályozás | Beltéri egység hőérzékelővel | IVAR.IRC21 | 1 | 89021 | 100.45
| 2023-07-03 | 10. Szabályozás | Külső hőérzékelő | IVAR.ITA52 | 1 | 87000 | 84.75
| 2023-07-03 | 10. Szabályozás | Beltéri hőérzékelő | IVAR.RC20 | 1 | 89020 | 51.48
| 2023-07-03 | 10. Szabályozás | Hőérzékelő merülőhüvelybe - 180 °C; Kábel 2m | IVAR.ITT/S2 | 1 | 85220 | 29.2
| 2023-07-03 | 10. Szabályozás | Hőérzékelő merülőhüvelybe - 95 °C; Kábel 4m | IVAR.ITT/P4 | 1 | 85140 | 33.34
| 2023-07-03 | 10. Szabályozás | Felületi hőérzékelő - 95 °C; Kábel 4m | IVAR.ITR/P4 | 1 | 81140 | 40.92
kiiktatva |  | 10. Szabályozás | KÉSZLET vezeték nélküli termosztát WiFi-vel - 3Dx1; +5 °C až +40 °C; 230V; | IVAR.HYGGE KIT | 1 | KTY001 | kiiktatva
kiiktatva |  | 10. Szabályozás | WiFi heti programozású termosztát - 3Dx1; +5 °C až +40 °C; 230V; fekete design | IVAR.WITIME | 1 | GIW01MR | kiiktatva
kiiktatva |  | 10. Szabályozás | WiFi heti programozású termosztát - 3Dx1; +5 °C až +40 °C; 230V; fehér design | IVAR.WITIME | 1 | GIW02MR | kiiktatva
kiiktatva |  | 10. Szabályozás | Szobatermosztát heti program - 2Ax1; +10 °C až +30 °C | IVAR.MAGICTIME PLUS | 1 | TCW01B | kiiktatva
kiiktatva |  | 10. Szabályozás | Heti szobatermosztát- vezeték nélküli - 2x1,5V AA; +5 °C až +35 °C | IVAR.DCW | 1 | DCW01B | kiiktatva
kiiktatva |  | 10. Szabályozás | Vezeték nélküli vevő - relé modullal IVAR.DRR - 230V; egycsatornás | IVAR.DRR | 1 | IVDRR01M | kiiktatva
kiiktatva |  | 10. Szabályozás | Vezeték nélküli vevő - relé modullal IVAR.DRR - 230V; kétcsatornás | IVAR.DRR | 1 | IVDRR02M | kiiktatva
kiiktatva |  | 10. Szabályozás | Digitális szobatermosztát heti program jelvevővel - KIT MAGICTIME PLUS VIA RADIO - 2x1,5V AA; 5Cx1 | IVAR.KCR | 1 | IVKCR006 | kiiktatva
kiiktatva |  | 10. Szabályozás | Fali helyiség hőmérséklet érzékelő | IVAR.ROOM SENZOR | 1 | 80001 | kiiktatva
kiiktatva |  | 10. Szabályozás | Fali helyiség hőmérséklet és harmatpont érzékelő | IVAR.ROOM SENZOR CLIMA | 1 | 80002 | kiiktatva
kiiktatva |  | 10. Szabályozás | Keverő szelep szabályozó - fali; 1 kör | IVAR.R3V | 1 | IVR3V | kiiktatva
kiiktatva |  | 10. Szabályozás | Szabályzó keverőszelepekhez - DIN lista ; visszatérő hőmérséklete alapján | IVAR.R3V A1 | 1 | IVR3VA1 | kiiktatva
kiiktatva |  | 10. Szabályozás | Szabályzó keverőszelepekhez - DIN lista ; 1 kör | IVAR.R3V A2 | 1 | IVR3VA2 | kiiktatva
kiiktatva |  | 10. Szabályozás | Szabályzó keverőszelepekhez - DIN lista ; 2 köry | IVAR.R3V 421 | 1 | IVR3V421 | kiiktatva
kiiktatva |  | 10. Szabályozás | Hálózati tápegység IVAR.R3V - hez - 5V/500mA | IVAR.AD05 DU | 1 | IVAD05DU | kiiktatva
kiiktatva |  | 10. Szabályozás | Hálózati tápegység IVAR.R3V - hez - DC 5V/2,5A DIN listára | IVAR.AD05 DIN | 1 | IVAD05-DIN | kiiktatva
kiiktatva |  | 10. Szabályozás | Hálózati tápegység IVAR.R3V - hez - DC 5V/2,5A Installációs doboz KU68 | IVAR.AD05 KU68 | 1 | IVAD05-KU68 | kiiktatva
kiiktatva |  | 10. Szabályozás | Vízhőmérséklet érzékelő - 10kOhm | IVAR.CT01 | 1 | IVCT01 | kiiktatva
kiiktatva |  | 10. Szabályozás | Beltéri hőérzékelő - 10kOhm | IVAR.CT02 | 1 | IVCT02 | kiiktatva
kiiktatva |  | 10. Szabályozás | Hőérzékelő - 10kOhm; dobozba építéshez | IVAR.CT05 | 1 | IVCT05 | kiiktatva
| 2023-07-03 | 11. Vízmelegítő tartályok és tárolók | Tároló fűtés rendszerekhez - 270l | IVAR.PUFFER PS 300 | 1 | 1V12309 | 999.15
| 2023-07-03 | 11. Vízmelegítő tartályok és tárolók | Tároló fűtés rendszerekhez - 476l | IVAR.PUFFER PS 500 | 1 | 1V12509 | 1163.14
| 2023-07-03 | 11. Vízmelegítő tartályok és tárolók | Tároló fűtés rendszerekhez - 710l | IVAR.PUFFER PS 800 | 1 | 1V12805 | 1949.92
| 2023-07-03 | 11. Vízmelegítő tartályok és tárolók | Tároló fűtés rendszerekhez - 920l | IVAR.PUFFER PS 1000 | 1 | 1V12A05 | 2257.8
| 2023-07-03 | 11. Vízmelegítő tartályok és tárolók | Tároló fűtés rendszerekhez - 1095l | IVAR.PUFFER PS 1250 | 1 | 1V12A35 | 2745.28
| 2023-07-03 | 11. Vízmelegítő tartályok és tárolók | Tároló fűtés rendszerekhez - 1410l | IVAR.PUFFER PS 1500 | 1 | 1V12A55 | 3214.43
| 2023-07-03 | 11. Vízmelegítő tartályok és tárolók | Tároló fűtés rendszerekhez - 2010l | IVAR.PUFFER PS 2000 | 1 | 1V12B05 | 4083.1
| 2023-07-03 | 11. Vízmelegítő tartályok és tárolók | Tároló fűtés rendszerekhez - 2346l | IVAR.PUFFER PS 2500 | 1 | 1V12B55 | 4530.26
| 2023-07-03 | 11. Vízmelegítő tartályok és tárolók | Tároló fűtés rendszerekhez - 2959l | IVAR.PUFFER PS 3000 | 1 | 1V12C05 | 5054.39
| 2023-07-03 | 11. Vízmelegítő tartályok és tárolók | Tároló fűtés rendszerekhez - 4043l | IVAR.PUFFER PS 4000 | 1 | 1V12D05 | 6461.85
| 2023-07-03 | 11. Vízmelegítő tartályok és tárolók | Tároló fűtés rendszerekhez - 5055l | IVAR.PUFFER PS 5000 | 1 | 1V12E05 | 7689.71
| 2023-07-03 | 11. Vízmelegítő tartályok és tárolók | Tároló fűtési vízre - egy hőcserélővel - 270l | IVAR.PUFFER PSR 300 | 1 | 1V13309 | 1737.33
| 2023-07-03 | 11. Vízmelegítő tartályok és tárolók | Tároló fűtési vízre - egy hőcserélővel - 476l | IVAR.PUFFER PSR 500 | 1 | 1V13509 | 2272.46
| 2023-07-03 | 11. Vízmelegítő tartályok és tárolók | Tároló fűtési vízre - egy hőcserélővel - 710l | IVAR.PUFFER PSR 800 | 1 | 1V13805 | 2836.91
| 2023-07-03 | 11. Vízmelegítő tartályok és tárolók | Tároló fűtési vízre - egy hőcserélővel - 920l | IVAR.PUFFER PSR 1000 | 1 | 1V13A05 | 3247.42
| 2023-07-03 | 11. Vízmelegítő tartályok és tárolók | Tároló fűtési vízre - egy hőcserélővel - 1095l | IVAR.PUFFER PSR 1250 | 1 | 1V13A35 | 3954.81
| 2023-07-03 | 11. Vízmelegítő tartályok és tárolók | Tároló fűtési vízre - egy hőcserélővel - 1410l | IVAR.PUFFER PSR 1500 | 1 | 1V13A55 | 4420.3
| 2023-07-03 | 11. Vízmelegítő tartályok és tárolók | Tároló fűtési vízre - egy hőcserélővel - 2010l | IVAR.PUFFER PSR 2000 | 1 | 1V13B05 | 5424.58
| 2023-07-03 | 11. Vízmelegítő tartályok és tárolók | Tároló fűtési vízre - egy hőcserélővel - 2346l | IVAR.PUFFER PSR 2500 | 1 | 1V13B55 | 5996.36
| 2023-07-03 | 11. Vízmelegítő tartályok és tárolók | Tároló fűtési vízre - egy hőcserélővel - 2959l | IVAR.PUFFER PSR 3000 | 1 | 1V13C05 | 6648.78
| 2023-07-03 | 11. Vízmelegítő tartályok és tárolók | Tároló fűtési vízre - egy hőcserélővel - 4043l | IVAR.PUFFER PSR 4000 | 1 | 1V13D05 | 8338.46
| 2023-07-03 | 11. Vízmelegítő tartályok és tárolók | Tároló fűtési vízre - egy hőcserélővel - 5055l | IVAR.PUFFER PSR 5000 | 1 | 1V13E05 | 9888.87
| 2023-07-03 | 11. Vízmelegítő tartályok és tárolók | Tároló fűtési és hűtési vízre - 57l | IVAR.PUFFER PSS 50 | 1 | 1V1905D | 601.31
| 2023-07-03 | 11. Vízmelegítő tartályok és tárolók | Tároló fűtési és hűtési vízre - 123l | IVAR.PUFFER PSS 100 | 1 | 1V1910D | 686.35
| 2023-07-03 | 11. Vízmelegítő tartályok és tárolók | Tároló fűtési és hűtési vízre - 203l | IVAR.PUFFER PSS 200 | 1 | 1V1920D | 999.15
| 2023-07-03 | 11. Vízmelegítő tartályok és tárolók | Tároló fűtési és hűtési vízre - 277l | IVAR.PUFFER PSS 300 | 1 | 1V1930D | 1236.03
| 2023-07-03 | 11. Vízmelegítő tartályok és tárolók | Tároló fűtési és hűtési vízre - 473l | IVAR.PUFFER PSS 500 | 1 | 1V1950D | 2122.19
| 2023-07-03 | 11. Vízmelegítő tartályok és tárolók | Tároló fűtési és hűtési vízre - 732l | IVAR.PUFFER PSS 800 | 1 | 1V19801 | 3031.17
| 2023-07-03 | 11. Vízmelegítő tartályok és tárolók | Tároló fűtési és hűtési vízre - 855l | IVAR.PUFFER PSS 1000 | 1 | 1V19A01 | 3229.09
| 2023-07-03 | 11. Vízmelegítő tartályok és tárolók | Tároló fűtési és hűtési vízre - 1420l | IVAR.PUFFER PSS 1500 | 1 | 1V19A51 | 5497.89
| 2023-07-03 | 11. Vízmelegítő tartályok és tárolók | Tároló fűtési és hűtési vízre - 2013l | IVAR.PUFFER PSS 2000 | 1 | 1V19B01 | 5772.78
| 2023-07-03 | 11. Vízmelegítő tartályok és tárolók | Vízmelegítő tároló - egy beépített hőcserélővel - 160l | IVAR.EURO WW 150 | 1 | 142015DA02 | 1425.79
| 2023-07-03 | 11. Vízmelegítő tartályok és tárolók | Vízmelegítő tároló - egy beépített hőcserélővel - 196l | IVAR.EURO WW 200 | 1 | 142020DA02 | 1594.39
| 2023-07-03 | 11. Vízmelegítő tartályok és tárolók | Vízmelegítő tároló - egy beépített hőcserélővel - 273l | IVAR.EURO WW 300 | 1 | 142030DA02 | 1986.57
| 2023-07-03 | 11. Vízmelegítő tartályok és tárolók | Vízmelegítő tároló - egy beépített hőcserélővel - 475l | IVAR.EURO WW 500 | 1 | 142050DA02 | 2734.28
| 2023-07-03 | 11. Vízmelegítő tartályok és tárolók | Vízmelegítő tároló - egy beépített hőcserélővel - 738l | IVAR.EURO WW 800 | 1 | 142080DA02 | 4072.1
| 2023-07-03 | 11. Vízmelegítő tartályok és tárolók | Vízmelegítő tároló - egy beépített hőcserélővel - 930l | IVAR.EURO WW 1000 | 1 | 1420A05A02 | 4713.52
| 2023-07-03 | 11. Vízmelegítő tartályok és tárolók | Vízmelegítő tároló - egy beépített hőcserélővel - 1390l | IVAR.EURO WW 1500 | 1 | 1Y01A55A02 | 7810.67
| 2023-07-03 | 11. Vízmelegítő tartályok és tárolók | Vízmelegítő tároló - egy beépített hőcserélővel - 1950l | IVAR.EURO WW 2000 | 1 | 1Y01B05A02 | 9416.05
| 2024-04-15 | 11. Vízmelegítő tartályok és tárolók | Vízmelegítő tároló - egy beépített hőcserélővel és max. hőcserélő felülettel - 196l | IVAR.EUROMAX WWM 200 | 1 | 1Y5920D | 1857.67
| 2024-04-15 | 11. Vízmelegítő tartályok és tárolók | Vízmelegítő tároló - egy beépített hőcserélővel és max. hőcserélő felülettel - 263l | IVAR.EUROMAX WWM 300 | 1 | 1Y5930D | 2021.19
| 2024-04-15 | 11. Vízmelegítő tartályok és tárolók | Vízmelegítő tároló - egy beépített hőcserélővel és max. hőcserélő felülettel - 374l | IVAR.EUROMAX WWM 400 | 1 | 1Y5940D | 2515.04
| 2024-04-15 | 11. Vízmelegítő tartályok és tárolók | Vízmelegítő tároló - egy beépített hőcserélővel és max. hőcserélő felülettel - 470l | IVAR.EUROMAX WWM 500 | 1 | 1Y5950D | 2845.37
| 2023-07-03 | 11. Vízmelegítő tartályok és tárolók | Vízmelegítő tároló - egy beépített hőcserélővel és max. hőcserélő felülettel - 702l | IVAR.EUROMAX WWM 800 | 1 | 1Y59805 | 5116.7
| 2023-07-03 | 11. Vízmelegítő tartályok és tárolók | Vízmelegítő tároló - egy beépített hőcserélővel és max. hőcserélő felülettel - 900l | IVAR.EUROMAX WWM 1000 | 1 | 1Y59A05 | 5915.73
| 2023-07-03 | 11. Vízmelegítő tartályok és tárolók | Vízmelegítő tároló - egy beépített hőcserélővel és max. hőcserélő felülettel - 1300l | IVAR.EUROMAX WWM 1500 | 1 | 1Y59A55 | 9313.42
| 2023-07-03 | 11. Vízmelegítő tartályok és tárolók | Vízmelegítő tároló - egy beépített hőcserélővel és max. hőcserélő felülettel - 1900l | IVAR.EUROMAX WWM 2000 | 1 | 1Y59B05 | 11589.55
| 2023-07-03 | 11. Vízmelegítő tartályok és tárolók | Vízmelegítő tároló - két beépített hőcserélővel -196l | IVAR.PRESTIGE EP 200 | 1 | 1Y2120D | 1744.66
| 2023-07-03 | 11. Vízmelegítő tartályok és tárolók | Vízmelegítő tároló - két beépített hőcserélővel - 273l | IVAR.PRESTIGE EP 300 | 1 | 1Y2130D | 2147.84
| 2023-07-03 | 11. Vízmelegítő tartályok és tárolók | Vízmelegítő tároló - két beépített hőcserélővel - 400l | IVAR.PRESTIGE EP 400 | 1 | 1Y2140D | 2518.03
| 2023-07-03 | 11. Vízmelegítő tartályok és tárolók | Vízmelegítő tároló - két beépített hőcserélővel - 475l | IVAR.PRESTIGE EP 500 | 1 | 1Y2150D | 2902.89
| 2023-07-03 | 11. Vízmelegítő tartályok és tárolók | Vízmelegítő tároló - két beépített hőcserélővel - 738l | IVAR.PRESTIGE EP 800 | 1 | 1Y21805 | 4178.4
| 2023-07-03 | 11. Vízmelegítő tartályok és tárolók | Vízmelegítő tároló - két beépített hőcserélővel - 930l | IVAR.PRESTIGE EP 1000 | 1 | 1Y21A05 | 4823.48
| 2023-07-03 | 11. Vízmelegítő tartályok és tárolók | Vízmelegítő tároló - két beépített hőcserélővel - 1390l (SMALVER) | IVAR.PRESTIGE EP 1500 | 1 | 1J02A55 | 5893.74
| 2023-07-03 | 11. Vízmelegítő tartályok és tárolók | Vízmelegítő tároló - két beépített hőcserélővel - 1950l (SMALVER) | IVAR.PRESTIGE EP 2000 | 1 | 1J02B05 | 7957.28
| 2023-07-03 | 11. Vízmelegítő tartályok és tárolók | Vízmelegítő tároló fűtőbetétek telepítésének lehetőségével HMV előállításhoz - 285l | IVAR.EUROTANK VS 300 | 1 | 1K08309 | 1682.35
| 2023-07-03 | 11. Vízmelegítő tartályok és tárolók | Vízmelegítő tároló fűtőbetétek telepítésének lehetőségével HMV előállításhoz - 490l | IVAR.EUROTANK VS 500 | 1 | 1K08509 | 2202.82
| 2023-07-03 | 11. Vízmelegítő tartályok és tárolók | Vízmelegítő tároló fűtőbetétek telepítésének lehetőségével HMV előállításhoz - 749l | IVAR.EUROTANK VS 800 | 1 | 1K08805 | 2433.73
| 2023-07-03 | 11. Vízmelegítő tartályok és tárolók | Vízmelegítő tároló fűtőbetétek telepítésének lehetőségével HMV előállításhoz - 955l | IVAR.EUROTANK VS 1000 | 1 | 1K08A05 | 3133.8
| 2023-07-03 | 11. Vízmelegítő tartályok és tárolók | Vízmelegítő tároló fűtőbetétek telepítésének lehetőségével HMV előállításhoz - 1430l (SMALVER) | IVAR.EUROTANK VS 1500 | 1 | 1J08A55 | 3646.93
| 2023-07-03 | 11. Vízmelegítő tartályok és tárolók | Vízmelegítő tároló fűtőbetétek telepítésének lehetőségével HMV előállításhoz - 1990l (SMALVER) | IVAR.EUROTANK VS 2000 | 1 | 1J08B05 | 4559.58
| 2023-07-03 | 11. Vízmelegítő tartályok és tárolók | Vízmelegítő tároló fűtőbetétek telepítésének lehetőségével HMV előállításhoz - 2595l (SMALVER) | IVAR.EUROTANK VS 3000 | 1 | 1J08C05 | 5640.83
| 2023-07-03 | 11. Vízmelegítő tartályok és tárolók | Vízmelegítő tároló fűtőbetétek telepítésének lehetőségével HMV előállításhoz - 4043l (SMALVER) | IVAR.EUROTANK VS 4000 | 1 | 1J08D05 | 7187.57
| 2023-07-03 | 11. Vízmelegítő tartályok és tárolók | Vízmelegítő tároló fűtőbetétek telepítésének lehetőségével HMV előállításhoz - 4854l (SMALVER) | IVAR.EUROTANK VS 5000 | 1 | 1J08E05 | 8415.44
| 2023-07-03 | 11. Vízmelegítő tartályok és tárolók | Vízmelegítő tároló - fűtőbetétek telepítésének lehetőségével HMV előállításhoz - 285l | IVAR.EUROTANK VS1 300 | 1 | 1K09309 | 1920.6
| 2023-07-03 | 11. Vízmelegítő tartályok és tárolók | Vízmelegítő tároló - fűtőbetétek telepítésének lehetőségével HMV előállításhoz - 490l | IVAR.EUROTANK VS1 500 | 1 | 1K09509 | 2404.41
| 2023-07-03 | 11. Vízmelegítő tartályok és tárolók | Vízmelegítő tároló - fűtőbetétek telepítésének lehetőségével HMV előállításhoz - 749l | IVAR.EUROTANK VS1 800 | 1 | 1K09805 | 3082.48
| 2023-07-03 | 11. Vízmelegítő tartályok és tárolók | Vízmelegítő tároló - fűtőbetétek telepítésének lehetőségével HMV előállításhoz - 955l | IVAR.EUROTANK VS1 1000 | 1 | 1K09A05 | 3492.99
| 2023-07-03 | 11. Vízmelegítő tartályok és tárolók | Vízmelegítő tároló - fűtőbetétek telepítésének lehetőségével HMV előállításhoz - 1430l (SMALVER) | IVAR.EUROTANK VS1 1500 | 1 | 1J09A55 | 4006.13
| 2023-07-03 | 11. Vízmelegítő tartályok és tárolók | Vízmelegítő tároló - fűtőbetétek telepítésének lehetőségével HMV előállításhoz - 1990l (SMALVER) | IVAR.EUROTANK VS1 2000 | 1 | 1J09B05 | 4915.11
| 2023-07-03 | 11. Vízmelegítő tartályok és tárolók | Vízmelegítő tároló - fűtőbetétek telepítésének lehetőségével HMV előállításhoz - 2959l (SMALVER) | IVAR.EUROTANK VS1 3000 | 1 | 1J09C05 | 6007.36
| 2023-07-03 | 11. Vízmelegítő tartályok és tárolók | Vízmelegítő tároló - fűtőbetétek telepítésének lehetőségével HMV előállításhoz - 4043l (SMALVER) | IVAR.EUROTANK VS1 4000 | 1 | 1J09D05 | 7543.1
| 2023-07-03 | 11. Vízmelegítő tartályok és tárolók | Vízmelegítő tároló - fűtőbetétek telepítésének lehetőségével HMV előállításhoz - 4854l (SMALVER) | IVAR.EUROTANK VS1 5000 | 1 | 1J09E05 | 8770.97
| 2023-07-03 | 11. Vízmelegítő tartályok és tárolók | Vízmelegítő tároló - fűtőbetétek telepítésének lehetőségével HMV előállításhoz - 749l | IVAR.EUROTANK VS3 800 | 1 | 1K11805 | 3789.88
| 2023-07-03 | 11. Vízmelegítő tartályok és tárolók | Vízmelegítő tároló - fűtőbetétek telepítésének lehetőségével HMV előállításhoz - 955l | IVAR.EUROTANK VS3 1000 | 1 | 1K11A05 | 4200.39
| 2023-07-03 | 11. Vízmelegítő tartályok és tárolók | Vízmelegítő tároló - fűtőbetétek telepítésének lehetőségével HMV előállításhoz - 1430l (SMALVER) | IVAR.EUROTANK VS3 1500 | 1 | 1J11A55 | 4713.52
| 2023-07-03 | 11. Vízmelegítő tartályok és tárolók | Vízmelegítő tároló - fűtőbetétek telepítésének lehetőségével HMV előállításhoz - 1990l (SMALVER) | IVAR.EUROTANK VS3 2000 | 1 | 1J11B05 | 5622.51
| 2023-07-03 | 11. Vízmelegítő tartályok és tárolók | Vízmelegítő tároló - fűtőbetétek telepítésének lehetőségével HMV előállításhoz - 2346l (SMALVER) | IVAR.EUROTANK VS3 2500 | 1 | 1J11B55 | 6245.6
| 2023-07-03 | 11. Vízmelegítő tartályok és tárolók | Vízmelegítő tároló - fűtőbetétek telepítésének lehetőségével HMV előállításhoz - 2959l (SMALVER) | IVAR.EUROTANK VS3 3000 | 1 | 1J11C05 | 6707.42
| 2023-07-03 | 11. Vízmelegítő tartályok és tárolók | Vízmelegítő tároló - fűtőbetétek telepítésének lehetőségével HMV előállításhoz - 4043l (SMALVER) | IVAR.EUROTANK VS3 4000 | 1 | 1J11D05 | 8254.16
| 2023-07-03 | 11. Vízmelegítő tartályok és tárolók | Vízmelegítő tároló - fűtőbetétek telepítésének lehetőségével HMV előállításhoz - 4854l (SMALVER) | IVAR.EUROTANK VS3 5000 | 1 | 1J11E05 | 9474.7
| 2023-07-03 | 11. Vízmelegítő tartályok és tárolók | Réz hőcserélő IVAR.TANKS tárolókhoz - DN 200 (DN 290); 420mm; hőcserélő 1,21m² | IVAR.SA1 | 1 | 4000600 | 557.12
| 2023-07-03 | 11. Vízmelegítő tartályok és tárolók | Réz hőcserélő IVAR.TANKS tárolókhoz - DN 200 (DN 290); 470mm; hőcserélő 1,80m² | IVAR.SA2 | 1 | 4000601 | 821.02
| 2023-07-03 | 11. Vízmelegítő tartályok és tárolók | Réz hőcserélő IVAR.TANKS tárolókhoz - DN 200 (DN 290); 580mm; hőcserélő 2,63m² | IVAR.SA3 | 1 | 4000602 | 1114.24
| 2023-07-03 | 11. Vízmelegítő tartályok és tárolók | Réz hőcserélő IVAR.TANKS tárolókhoz - DN 200 (DN 290); 660mm; hőcserélő 3,20m² | IVAR.SA4 | 1 | 4000603 | 1370.81
| 2023-07-03 | 11. Vízmelegítő tartályok és tárolók | Réz hőcserélő IVAR.TANKS tárolókhoz - DN 200 (DN 290); 750mm; hőcserélő 4,54m² | IVAR.SA5 | 1 | 4000604 | 2052.55
| 2023-07-03 | 11. Vízmelegítő tartályok és tárolók | Réz hőcserélő IVAR.TANKS tárolókhoz - DN 200 (DN 290); 980mm; hőcserélő 6,34m² | IVAR.SA6 | 1 | 4000605 | 2774.6
| 2023-07-03 | 11. Vízmelegítő tartályok és tárolók | Réz hőcserélő IVAR.TANKS tárolókhoz - DN 100 (DN 180); 400mm; hőcserélő 0,80m² | IVAR.SR0 | 1 | 4000606 | 542.46
| 2023-07-03 | 11. Vízmelegítő tartályok és tárolók | Réz hőcserélő IVAR.TANKS tárolókhoz - DN 100 (DN 180); 550mm; hőcserélő 1,21m² | IVAR.SR1A | 1 | 4000617 | 601.1
| 2023-07-03 | 11. Vízmelegítő tartályok és tárolók | Réz hőcserélő IVAR.TANKS tárolókhoz - DN 200 (DN 290); 420mm; hőcserélő 1,21m² | IVAR.SR1B | 1 | 4000607 | 601.1
| 2023-07-03 | 11. Vízmelegítő tartályok és tárolók | Réz hőcserélő IVAR.TANKS tárolókhoz - DN 200 (DN 290); 470mm; hőcserélő 1,80m² | IVAR.SR2 | 1 | 4000608 | 883.33
| 2023-07-03 | 11. Vízmelegítő tartályok és tárolók | Réz hőcserélő IVAR.TANKS tárolókhoz - DN 200 (DN 290); 580mm; hőcserélő 2,63m² | IVAR.SR3 | 1 | 4000609 | 1198.54
| 2023-07-03 | 11. Vízmelegítő tartályok és tárolók | Réz hőcserélő IVAR.TANKS tárolókhoz - DN 200 (DN 290); 660mm; hőcserélő 3,20m² | IVAR.SR4 | 1 | 4000610 | 1484.43
| 2023-07-03 | 11. Vízmelegítő tartályok és tárolók | Réz hőcserélő IVAR.TANKS tárolókhoz - DN 200 (DN 290); 750mm; hőcserélő 4,54m² | IVAR.SR5 | 1 | 4000611 | 2265.13
| 2023-07-03 | 11. Vízmelegítő tartályok és tárolók | Réz hőcserélő IVAR.TANKS tárolókhoz - DN 200 (DN 290); 980mm; hőcserélő 6,34m² | IVAR.SR6 | 1 | 4000612 | 3042.17
| 2023-07-03 | 11. Vízmelegítő tartályok és tárolók | Rozsdamentes fűtőbetét "U" IVAR.TANKS tárolókhoz - karima átm. 290mm; L=450mm; hőcserélő 0,50m² | IVAR.FT050 | 1 | 9Z150002 | 975.95
| 2023-07-03 | 11. Vízmelegítő tartályok és tárolók | Rozsdamentes fűtőbetét "U" IVAR.TANKS tárolókhoz - karima átm. 290mm; L=440mm; hőcserélő 0,75m² | IVAR.FT075 | 1 | 9Z150003 | 1158.48
| 2023-07-03 | 11. Vízmelegítő tartályok és tárolók | Rozsdamentes fűtőbetét "U" IVAR.TANKS tárolókhoz - karima átm. 290mm; L=475mm; hőcserélő 1,00m² | IVAR.FT100 | 1 | 9Z150004 | 1281.41
| 2023-07-03 | 11. Vízmelegítő tartályok és tárolók | Rozsdamentes fűtőbetét "U" IVAR.TANKS tárolókhoz - karima átm. 290mm; L=635mm; hőcserélő 1,50m² | IVAR.FT150 | 1 | 9Z150005 | 1855.87
| 2023-07-03 | 11. Vízmelegítő tartályok és tárolók | Rozsdamentes fűtőbetét "U" IVAR.TANKS tárolókhoz - karima átm. 290mm; L=755mm; hőcserélő 2,00m² | IVAR.FT200 | 1 | 9Z150006 | 2019.15
| 2023-07-03 | 11. Vízmelegítő tartályok és tárolók | Rozsdamentes fűtőbetét "U" IVAR.TANKS tárolókhoz - karima átm. 480mm; L=600mm; hőcserélő 2,00m² | IVAR.FT201 | 1 | 9Z150007 | 2282.36
| 2023-07-03 | 11. Vízmelegítő tartályok és tárolók | Rozsdamentes fűtőbetét "U" IVAR.TANKS tárolókhoz - karima átm. 480mm; L=720mm; hőcserélő 3,00m² | IVAR.FT300 | 1 | 9Z150008 | 2785.71
| 2023-07-03 | 11. Vízmelegítő tartályok és tárolók | Rozsdamentes fűtőbetét "U" IVAR.TANKS tárolókhoz - karima átm. 480mm; L=735mm; hőcserélő 4,00m² | IVAR.FT400 | 1 | 9Z150009 | 3882.68
| 2023-07-03 | 11. Vízmelegítő tartályok és tárolók | Rozsdamentes fűtőbetét "U" IVAR.TANKS tárolókhoz - karima átm. 480mm; L=750mm; hőcserélő 5,00m² | IVAR.FT500 | 1 | 9Z150010 | 3882.68
| 2023-07-03 | 11. Vízmelegítő tartályok és tárolók | Rozsdamentes fűtőbetét "U" IVAR.TANKS tárolókhoz - karima átm. 480mm; L=700mm; hőcserélő 6,00m² | IVAR.FT600 | 1 | 9Z150011 | 4756.85
| 2023-07-03 | 11. Vízmelegítő tartályok és tárolók | Rozsdamentes fűtőbetét "U" IVAR.TANKS tárolókhoz - karima átm. 480mm; L=915mm; hőcserélő 8,00m² | IVAR.FT800 | 1 | 9Z150012 | 5312.06
| 2023-07-03 | 11. Vízmelegítő tartályok és tárolók | Rozsdamentes fűtőbetét "U" IVAR.TANKS tárolókhoz - karima átm. 480mm; L=1140mm; hőcserélő 10,00m² | IVAR.FTA00 | 1 | 9Z150013 | 5010.85
| 2023-07-03 | 11. Vízmelegítő tartályok és tárolók | Vakkarima - profilozott - mr. 180mm; 150÷600l; smalglass | IVAR.KIT 500-4B | 1 | K91A20012 | 87.97
| 2023-07-03 | 11. Vízmelegítő tartályok és tárolók | Vakkarima - mr. 180mm; 800÷1000l; smalglass | IVAR.KIT 500-4 | 1 | K91A20010 | 98.96
| 2023-07-03 | 11. Vízmelegítő tartályok és tárolók | Vakkarima - mr. 290mm; smalglass | IVAR.KIT 500-4 | 1 | K91A20020 | 142.95
| 2023-07-03 | 11. Vízmelegítő tartályok és tárolók | Vakkarima - mr. 180mm | IVAR.KIT 500-4 | 1 | ZZ0000238 | 142.14
| 2023-07-03 | 11. Vízmelegítő tartályok és tárolók | Vakkarima - mr. 180mm | IVAR.KIT 500-4 | 1 | ZZ0000231 | 259.35
| 2023-07-03 | 11. Vízmelegítő tartályok és tárolók | Karima, el. fűtőpatron telepítéséhez - átm. 180mm; 1x csonk 6/4"; 150÷600l-hez; smalglass | IVAR.KIT 500-3 | 1 | Y91A20014 | 175.93
| 2023-07-03 | 11. Vízmelegítő tartályok és tárolók | Karima, el. fűtőpatron telepítéséhez - átm. 180mm; 1x csonk 6/4"; 800÷1000l-hez; smalglass | IVAR.KIT 500-3 | 1 | Y91A20011 | 205.25
| 2023-07-03 | 11. Vízmelegítő tartályok és tárolók | Karima, el. fűtőpatron telepítéséhez - átm. 290mm; 1x csonk 6/4"; smlaglass | IVAR.KIT 500-3 | 1 | Y91A20241 | 245.57
| 2023-07-03 | 11. Vízmelegítő tartályok és tárolók | Karima elektromos fűtőbetét beépítéséhez - átm. 290mm; 2x csonk 6/4"F; csonkok tengelye 120mm | IVAR.KIT 500-3 | 1 | Y91A20272 | 241.91
| 2023-07-03 | 11. Vízmelegítő tartályok és tárolók | Karima elektromos fűtőbetét beépítéséhez - mr. 290mm; 1x csonk 6/4"F | IVAR.KIT 500-3 | 1 | 4000509 | 238.24
| 2023-07-03 | 11. Vízmelegítő tartályok és tárolók | Karima elektromos fűtőbetét beépítéséhez - mr. 290mm; 2x csonk 6/4"F; csonkok tengelye 120mm | IVAR.KIT 500-3 | 1 | 4000516 | 322.76
| 2023-07-03 | 11. Vízmelegítő tartályok és tárolók | Tömítés karimához - profilozott - mr. 180mm | IVAR.KIT 500-5B | 1 | 96410040 | 21.99
| 2023-07-03 | 11. Vízmelegítő tartályok és tárolók | Tömítés karimához - mr. 180mm | IVAR.KIT 500-5 | 1 | 96410010 | 7.33
| 2023-07-03 | 11. Vízmelegítő tartályok és tárolók | Tömítés karimához - mr. 290mm | IVAR.KIT 500-5 | 1 | 96410020 | 14.66
| 2023-07-03 | 11. Vízmelegítő tartályok és tárolók | Tömítés karimához - profilozott - mr. 180mm | IVAR.KIT 500-5 | 1 | 96420461 | 42.26
| 2023-07-03 | 11. Vízmelegítő tartályok és tárolók | Csatlakozó dielektromos készlet - 3/4" | IVAR.KIT 500-5 | 1 | 4000698 | 65.97
| 2023-07-03 | 11. Vízmelegítő tartályok és tárolók | Csatlakozó dielektromos készlet - 1" | IVAR.KIT 500-5 | 1 | 4000699 | 69.64
| 2023-07-03 | 11. Vízmelegítő tartályok és tárolók | Elektronikus védőanód - 375mm-1/2"; 1000l-ig | IVAR.AE1 | 1 | 4000200 | 205.25
| 2023-07-03 | 11. Vízmelegítő tartályok és tárolók | Elektronikus védőanód - 2x375mm-1/2"; 1000l felett | IVAR.AE2 | 1 | 4000201 | 318.88
| 2023-07-03 | 11. Vízmelegítő tartályok és tárolók | Magnézium védőanód horgany. dugóval - 5/4"x300mm; átm. 32mm; 150-200l | IVAR.AM1 | 1 | 4000213 | 62.31
| 2023-07-03 | 11. Vízmelegítő tartályok és tárolók | Magnézium védőanód horgany. dugóval - 5/4"x400mm; átm. 32mm; 300-600l | IVAR.AM2 | 1 | 4000210 | 69.64
| 2023-07-03 | 11. Vízmelegítő tartályok és tárolók | Magnézium védőanód horgany. dugóval - 5/4"x700mm; átm. 32mm; 450-2000l | IVAR.AM3 | 1 | 4000211 | 80.64
| 2023-07-03 | 11. Vízmelegítő tartályok és tárolók | Magnézium védőanód horgany. dugóval - 6/4"x400mm; átm. 32mm; 32mm; 1500l | IVAR.AM4 | 1 | 4000214 | 69.64
| 2023-07-03 | 11. Vízmelegítő tartályok és tárolók | Magnézium védőanód horgany. dugóval - 6/4"x700mm; átm. 32mm; 5000l | IVAR.AM5 | 1 | 4000215 | 80.64
| 2023-07-03 | 11. Vízmelegítő tartályok és tárolók | Magnézium védőanód horgany. dugóval és ellenőrző berend. - 5/4"x400mm; átm. 32mm | IVAR.AT1 | 1 | 4000204 | 106.29
| 2023-07-03 | 11. Vízmelegítő tartályok és tárolók | Magnézium védőanód horgany. dugóval és ellenőrző berend. - 5/4"x700mm; átm. 32mm | IVAR.AT2 | 1 | 4000205 | 128.28
| 2023-07-03 | 11. Vízmelegítő tartályok és tárolók | Magnézium védőanód horgany. dugóval és ellenőrző berend.- 6/4"x400mm; átm. 32mm | IVAR.AT3 | 1 | 4000208 | 117.18
| 2023-07-03 | 11. Vízmelegítő tartályok és tárolók | Magnézium védőanód horgany. dugóval és ellenőrző berend. - 6/4"x700mm; átm. 32mm | IVAR.AT4 | 1 | 4000209 | 142.18
| 2023-07-03 | 11. Vízmelegítő tartályok és tárolók | Szabályzó termosztát - 1/2"; biztosíték nélkül | IVAR.TM 90 | 1 | I02012050 | 39.55
| 2023-07-03 | 11. Vízmelegítő tartályok és tárolók | Szabályzó termosztát - 1/2"; biztosítékkal | IVAR.TMS 90 | 1 | I02012060 | 77.67
| 2023-07-03 | 11. Vízmelegítő tartályok és tárolók | Csavar lábtámasz 150-600 l űrtartalomhoz (3db) - mr. 37mm; L=65mm | IVAR.PATKA | 1 | 4000300 | 43.98
| 2023-07-03 | 11. Vízmelegítő tartályok és tárolók | Merülőhüvely IVAR.TANKS tárolókhoz - L=200mm; 1/2"M | IVAR.G1 | 1 | ZZZ0000670 | 32.99
| 2023-07-03 | 11. Vízmelegítő tartályok és tárolók | Merülőhüvely IVAR.TANKS tárolókhoz - L=300mm; 1/2"M | IVAR.G1 | 1 | ZZZ0000690 | 32.99
| 2023-07-03 | 11. Vízmelegítő tartályok és tárolók | Merülőhüvely IVAR.TANKS tárolókhoz - L=400mm; 1/2"M | IVAR.G1 | 1 | ZZZ0000695 | 40.32
| 2023-07-03 | 11. Vízmelegítő tartályok és tárolók | Merülőhüvely IVAR.TANKS tárolókhoz - L=500/200mm; 1/2"M | IVAR.G2 | 1 | ZZZ0000700 | 76.97
| 2023-07-03 | 11. Vízmelegítő tartályok és tárolók | Merülőhüvely IVAR.TANKS tárolókhoz - L=980/550mm; 1/2"M | IVAR.G2 | 1 | ZZZ0000720 | 87.97
| 2023-07-03 | 11. Vízmelegítő tartályok és tárolók | Merülőhüvely IVAR.TANKS tárolókhoz - L=1230/550mm; 1/2"M | IVAR.G2 | 1 | ZZZ0000740 | 102.63
| 2023-07-03 | 11. Vízmelegítő tartályok és tárolók | Elektromos fűtőbetét - 2,0kW; 1x230VAC neb 3x400VAC; L=300mm | IVAR.ASKO HEAT AHR-B-S-2,0 | 1 | IVA012-0701 | 464
| 2023-07-03 | 11. Vízmelegítő tartályok és tárolók | Elektromos fűtőbetét - 3,0kW; 1x230VAC neb 3x400VAC; L=400mm | IVAR.ASKO HEAT AHR-B-S-3,0 | 1 | IVA012-0702 | 496
| 2023-07-03 | 11. Vízmelegítő tartályok és tárolók | Elektromos fűtőbetét - 4,5kW; 3x400VAC; L=500mm | IVAR.ASKO HEAT AHR-B-S-4,5 | 1 | IVA012-0704 | 535
| 2023-07-03 | 11. Vízmelegítő tartályok és tárolók | Elektromos fűtőbetét - 6,0kW; 3x400VAC; L=600mm | IVAR.ASKO HEAT AHR-B-S-6,0 | 1 | IVA012-0705 | 551
| 2023-07-03 | 11. Vízmelegítő tartályok és tárolók | Elektromos fűtőbetét - 9,0kW; 3x400VAC; L=750mm | IVAR.ASKO HEAT AHR-B-S-9,0 | 1 | IVA012-0707 | 673
| 2023-07-03 | 11. Vízmelegítő tartályok és tárolók | Elektromos fűtőbetét - 2,0kW; 3x400VAC; L=300mm | IVAR.ASKO HEAT AHR-B-C-2,0 | 1 | IVA012-0401 | 673
| 2023-07-03 | 11. Vízmelegítő tartályok és tárolók | Elektromos fűtőbetét - 3,0kW; 3x400VAC; L=400mm | IVAR.ASKO HEAT AHR-B-C-3,0 | 1 | IVA012-0402 | 700
| 2023-07-03 | 11. Vízmelegítő tartályok és tárolók | Elektromos fűtőbetét - 4,5kW; 3x400VAC; L=500mm | IVAR.ASKO HEAT AHR-B-C-4,5 | 1 | IVA012-0404 | 740
| 2023-07-03 | 11. Vízmelegítő tartályok és tárolók | Elektromos fűtőbetét - 6,0kW; 3x400VAC; L=600mm | IVAR.ASKO HEAT AHR-B-C-6,0 | 1 | IVA012-0405 | 755
| 2023-07-03 | 11. Vízmelegítő tartályok és tárolók | Elektromos fűtőbetét - 9,0kW; 3x400VAC; L=750mm | IVAR.ASKO HEAT AHR-B-C-9,0 | 1 | IVA012-0407 | 881
| 2023-07-03 | 11. Vízmelegítő tartályok és tárolók | Elektromos fűtőbetét - 3,0kW; 3x400VAC; L=400mm | IVAR.ASKO HEAT AHW-B-A-3,0 | 1 | IVA012-0502 | 563
| 2023-07-03 | 11. Vízmelegítő tartályok és tárolók | Elektromos fűtőbetét - 6,0kW; 3x400VAC; L=600mm | IVAR.ASKO HEAT AHW-B-A-6,0 | 1 | IVA012-0505 | 618
| 2023-07-03 | 11. Vízmelegítő tartályok és tárolók | Elektromos fűtőbetét - 9,0kW; 3x400VAC; L=750mm | IVAR.ASKO HEAT AHW-B-A-9,0 | 1 | IVA012-0507 | 740
kiiktatva |  | 11. Vízmelegítő tartályok és tárolók | Vízmelegítő tároló - egy beépített hőcserélővel - 400l | IVAR.EURO WW 400 | 1 | 142040DA02 | kiiktatva
kiiktatva |  | 11. Vízmelegítő tartályok és tárolók | Vízmelegítő tároló - egy beépített hőcserélővel - 560l | IVAR.EURO WW 600 | 1 | 142060DA02 | kiiktatva
kiiktatva |  | 11. Vízmelegítő tartályok és tárolók | Vízmelegítő tároló - két beépített hőcserélővel - 560l | IVAR.PRESTIGE EP 600 | 1 | 1Y2160D | kiiktatva
| 2023-07-03 | 12. Szűrés és vízkezelés | Szűrő 5" - 1/2"F; betét nélkül | GEL.DEPURA 550 PP | 1 | 101.026.80 | 57.84
| 2023-07-03 | 12. Szűrés és vízkezelés | Szűrő 5" - 3/4"F; betét nélkül | GEL.DEPURA 550 PP | 1 | 101.027.00 | 48.73
| 2023-07-03 | 12. Szűrés és vízkezelés | Szűrő 5" - 1"F; betét nélkül | GEL.DEPURA 550 PP | 1 | 101.027.50 | 52.06
| 2023-07-03 | 12. Szűrés és vízkezelés | Szűrő 5" - 3/4"F; Betét PP | GEL.DEPURA 550 PP | 1 | 101.027.0L | 46.81
| 2023-07-03 | 12. Szűrés és vízkezelés | Szűrő 5" - 1"F; Betét PP | GEL.DEPURA 550 PP | 1 | 101.027.5L | 48.71
| 2023-07-03 | 12. Szűrés és vízkezelés | Szűrő 5" - 3/4"F; Betét rozsdamentes | GEL.DEPURA 550 PP | 1 | 101.027.00KN | 123.04
| 2023-07-03 | 12. Szűrés és vízkezelés | Szűrő 5" - 1"F; Betét rozsdamentes | GEL.DEPURA 550 PP | 1 | 101.027.50KN | 126.08
| 2023-07-03 | 12. Szűrés és vízkezelés | Szűrő 10" - 3/4"F; betét nélkül | GEL.DEPURA 1000 PP | 1 | 101.070.00 | 55.79
| 2023-07-03 | 12. Szűrés és vízkezelés | Szűrő 10" - 1"F; betét nélkül | GEL.DEPURA 1000 PP | 1 | 101.090.00 | 59.08
| 2023-07-03 | 12. Szűrés és vízkezelés | Szűrő 10" - 3/4"F; Betét PP | GEL.DEPURA 1000 PP | 1 | 101.070.0L | 52.49
| 2023-07-03 | 12. Szűrés és vízkezelés | Szűrő 10" - 1"F; Betét PP | GEL.DEPURA 1000 PP | 1 | 101.090.0L | 64.18
| 2023-07-03 | 12. Szűrés és vízkezelés | Szűrő 10" - 3/4"F; Betét rozsdamentes | GEL.DEPURA 1000 PP | 1 | 101.070.00KN | 263.9
| 2023-07-03 | 12. Szűrés és vízkezelés | Szűrő 10" - 1"F; Betét rozsdamentes | GEL.DEPURA 1000 PP | 1 | 101.090.00KN | 266.9
| 2023-07-03 | 12. Szűrés és vízkezelés | Szűrő 10" - 1"F; betét nélkül | GEL.DEPURA 1000 OT | 1 | 101.131.00 | 226.51
| 2023-07-03 | 12. Szűrés és vízkezelés | Szűrő 10" - 6/4"F; betét nélkül | GEL.DEPURA 3000 OT | 1 | 101.150.00 | 339.77
| 2023-07-03 | 12. Szűrés és vízkezelés | Szűrő 10" - 2"F; betét nélkül | GEL.DEPURA 3000 OT | 1 | 101.170.00 | 305.02
| 2023-07-03 | 12. Szűrés és vízkezelés | Szűrő 10" - meleg vízre - 1"F; betét nélkül | GEL.DEPURA 1000 OTR | 1 | 101.141.00 | 259.72
| 2023-07-03 | 12. Szűrés és vízkezelés | Szűrő 10" - meleg vízre - 6/4"F; betét nélkül | GEL.DEPURA 3000 OTR | 1 | 101.142.00 | 356.37
| 2023-07-03 | 12. Szűrés és vízkezelés | Szűrő 10" - meleg vízre - 2"F; betét nélkül | GEL.DEPURA 3000 OTR | 1 | 101.143.00 | 357.88
| 2023-07-03 | 12. Szűrés és vízkezelés | 2x Szűrő 10" - DEPURA DOUBLEAU - 3/4" | GEL.DEPURA DOUBLEAU | 1 | 101.095.10 | 240.84
| 2023-07-03 | 12. Szűrés és vízkezelés | 2x Szűrő 10" - DEPURA DOUBLEAU - 1" | GEL.DEPURA DOUBLEAU | 1 | 101.095.20 | 251.44
| 2023-07-03 | 12. Szűrés és vízkezelés | Szűrőbetét GEL - 10"; 20 μm száltekercselt | GEL.20 μm VLAKNO | 1 | 103.030.50 | 7.73
| 2023-07-03 | 12. Szűrés és vízkezelés | Szűrőbetét GEL - pót; K 10" | GEL.K 10" | 1 | 103.070.00 | 34.75
| 2023-07-03 | 12. Szűrés és vízkezelés | Ciklon ülepítő szűrők 4" - 1/2"F | GEL.DEPURA CYCLON BABY | 1 | 101.153.00 | 100.43
| 2023-07-03 | 12. Szűrés és vízkezelés | Ciklon ülepítő szűrők 4" - 3/4"F | GEL.DEPURA CYCLON BABY | 1 | 101.153.10 | 100.43
| 2023-07-03 | 12. Szűrés és vízkezelés | Szerelőkulcs - szűrők leszereléséhez GEL.DEPURA BABY, DOSAPHOS 250 | GEL.PRISLUSENSTVI | 1 | 450.950.40 | 8.32
| 2023-07-03 | 12. Szűrés és vízkezelés | Szűrőbetét GEL - pót; 90 μm rozsdamentes | GEL.90 μm NEREZ | 1 | 455.900.70 | 22.65
| 2023-07-03 | 12. Szűrés és vízkezelés | Szűrő 10" - 1/2"-3/4"-1"M | IVAR.F10 | 1 | IVAF10K | 42.57
| 2023-07-03 | 12. Szűrés és vízkezelés | Szűrőbetét - szűrőkhöz IVAR.F10 - 50 μm; mosható | IVAR.F10V | 1 | IVAFCPNN50M | 15.81
| 2024-04-15 | 12. Szűrés és vízkezelés | Szűrőbetét - szűrőkhöz IVAR.F10 - 20 μm; eldobható | IVAR.F10V | 1 | IVAFCPS20 | 4.5
| 2024-04-15 | 12. Szűrés és vízkezelés | Szűrőbetét - szűrőkhöz IVAR.F10 - 50 μm; eldobható | IVAR.F10V | 1 | IVAFCPS50 | 4.5
| 2024-04-15 | 12. Szűrés és vízkezelés | Szűrőbetét - szűrőkhöz IVAR.F10 - 5 μm; eldobható | IVAR.F10V | 1 | IVAFCPP5M | 7
| 2024-04-15 | 12. Szűrés és vízkezelés | Szűrőbetét - szűrőkhöz IVAR.F10 - 10 μm; eldobható | IVAR.F10V | 1 | IVAFCPP10M | 7
| 2023-07-03 | 12. Szűrés és vízkezelés | Szűrőbetét - aktívszén; eldobható | IVAR.F10V | 1 | IVAFCBL | 7.65
új |  | 12. Szűrés és vízkezelés | Szerelőkulcs - szűrőkhöz IVAR.F10 | IVAR.PRISLUSENSTVI KLIC F | 1 | IVAUSTM-FX | 6.38
új |  | 12. Szűrés és vízkezelés | Öntisztító szűrő automatikus iszapeltávolítás lehetőségével- 5/4"F; szűrőbetét nélkül | IVAR.MWG | 1 | IVAFBPA12T | 173.73
új |  | 12. Szűrés és vízkezelés | Öntisztító szűrő automatikus iszapeltávolítás lehetőségével- 6/4"F; szűrőbetét nélkül | IVAR.MWG | 1 | IVAFBPA15T | 177.77
új |  | 12. Szűrés és vízkezelés | Szűrőbetét hajtogatott - 50 μm; PP | IVAR.MWG FCO | 1 | IVAFCOA50PP | 39.18
új |  | 12. Szűrés és vízkezelés | Szűrőbetét mosható - 90 μm; nylon | IVAR.MWG FCO | 1 | IVAFCOA90NA | 30.13
új |  | 12. Szűrés és vízkezelés | KIT a szűrő automatikus leeresztéséhez IVAR.MWG | IVAR.SELF CLEANING KIT | 1 | IVAFBOAR99 | 779.64
új |  | 12. Szűrés és vízkezelés | Szerelőkulcs - szűrőkhöz IVAR.MWG | IVAR.PRISLUSENSTVI KLIC MWG | 1 | IVAFBMDR11 | 2.24
|  | 12. Szűrés és vízkezelés | Szűrő öntisztító menetes - 1/2"M | IVAR.FILTR C/R | 1 | IVA810523 | lásd 13. fejezet
|  | 12. Szűrés és vízkezelés | Szűrő öntisztító menetes - 3/4"M | IVAR.FILTR C/R | 1 | IVA810524 | lásd 13. fejezet
|  | 12. Szűrés és vízkezelés | Szűrő öntisztító menetes - 1"M | IVAR.FILTR C/R | 1 | IVA810531 | lásd 13. fejezet
|  | 12. Szűrés és vízkezelés | Szűrő öntisztító menetes - 1/2"M | IVAR.FILTR H/R | 1 | IVA810506 | lásd 13. fejezet
|  | 12. Szűrés és vízkezelés | Szűrő öntisztító menetes - 3/4"M | IVAR.FILTR H/R | 1 | IVA810507 | lásd 13. fejezet
|  | 12. Szűrés és vízkezelés | Szűrő öntisztító menetes - 1"M | IVAR.FILTR H/R | 1 | IVA810541 | lásd 13. fejezet
|  | 12. Szűrés és vízkezelés | Pót szűrőbetét - menetes öntisztító szűrőkhöz | IVAR.PRISLUSENSTVI | 1 | IVA810508 | lásd 13. fejezet
|  | 12. Szűrés és vízkezelés | Pót edény - műanyag - menetes öntisztító szűrőkhöz | IVAR.PRISLUSENSTVI | 1 | IVA810498 | lásd 13. fejezet
| 2023-07-03 | 12. Szűrés és vízkezelés | Ciklon ülepítő szűrők 4" - meleg vízre - 1/2"F; 500 µm | IVAR.NANOHOT | 1 | IVANANOHOT12 | 92.76
| 2023-07-03 | 12. Szűrés és vízkezelés | Ciklon ülepítő szűrők 4" - meleg vízre - 3/4"F-1"M; 500 µm | IVAR.NANOHOT | 1 | IVANANOHOT341 | 104.36
| 2023-07-03 | 12. Szűrés és vízkezelés | Ciklon ülepítő szűrők 10" - 1"F | GEL.DEPURA CYCLON 1000 OX | 1 | 101.155.65 | 952.3
| 2023-07-03 | 12. Szűrés és vízkezelés | Szűrőbetét GEL - pót; 90 μm rozsdamentes FLAT | GEL.90 μm NEREZ FLAT | 1 | 103.020.90 | 127.4
| 2023-07-03 | 12. Szűrés és vízkezelés | Ciklon ülepítő szűrők 10" - 6/4"F | GEL.DEPURA CYCLON 3000 OX | 1 | 101.156.75 | 1296.27
| 2023-07-03 | 12. Szűrés és vízkezelés | Ciklon ülepítő szűrők 10" - 2"F | GEL.DEPURA CYCLON 3000 OX | 1 | 101.156.95 | 1296.27
| 2023-07-03 | 12. Szűrés és vízkezelés | Szűrőbetét GEL - pót; 90 μm rozsdamentes FLAT | GEL.90 μm NEREZ FLAT | 1 | 103.020.80 | 119.43
| 2023-07-03 | 12. Szűrés és vízkezelés | Szerelőkulcs - GEL.DEPURA szűrőkhöz | GEL.PRISLUSENSTVI KLIC | 1 | 125.210.50 | 25.9
új |  | 12. Szűrés és vízkezelés | Nagy átfolyású ülepítő szűrő - karima 2"; 20m³/h | IVAR.DEPURA CYCLON NW 500 | 1 | 1602010001 | 812.85
új |  | 12. Szűrés és vízkezelés | Nagy átfolyású ciklon iszapszűrő - DN 65; 25m3/h; betét 25 μm | IVAR.DEPURA CYCLON NW 650 | 1 | 1602010002 | 939.94
új |  | 12. Szűrés és vízkezelés | Nagy átfolyású ciklon iszapszűrő - DN 80; 32m3/h; betét 25 μm | IVAR.DEPURA CYCLON NW 800 | 1 | 1602010003 | 1141.62
új |  | 12. Szűrés és vízkezelés | Pót betét - szűrőkhöz IVAR.CYCLON NW - 25 μm; készlet 5 db | IVAR.NW 25 μm | 1 | 1702045752 | 42.83
új |  | 12. Szűrés és vízkezelés | Pót betét - szűrőkhöz IVAR.CYCLON NW - 50 μm; készlet 5 db | IVAR.NW 50 μm | 1 | 1702045756 | 45.11
új |  | 12. Szűrés és vízkezelés | Pót betét - szűrőkhöz IVAR.CYCLON NW - 100 μm; készlet 5 db | IVAR.NW 100 μm | 1 | 1702045760 | 46.34
új |  | 12. Szűrés és vízkezelés | Szűrőbetét CYCLON NW 500-650-800 - 150 μm | IVAR.NW 150 μm | 1 | 1702043147 | 166.59
új |  | 12. Szűrés és vízkezelés | Szűrőbetét CYCLON NW 500-650-800 - 300 μm | IVAR.NW 300 μm | 1 | 1702045761 | 160.6
új |  | 12. Szűrés és vízkezelés | Szerelőkulcs - CYCLON NW szűrőkhöz | IVAR.PRISLUSENSTVI KLIC NW | 1 | 1802030014 | 25.86
új |  | 12. Szűrés és vízkezelés | Fali tartó - szűrőkhöz IVAR.CYCLON NW | IVAR.PRISLUSENSTVI DR | 1 | 1802030018 | 118.08
| 2023-07-03 | 12. Szűrés és vízkezelés | Ciklon ülepítő szűrők 10" - 1/2"F | GEL.DEPURA CYCLON 1000 PP | 1 | 101.155.60 | 289.04
| 2023-07-03 | 12. Szűrés és vízkezelés | Ciklon ülepítő szűrők 10" - 3/4"F | GEL.DEPURA CYCLON 1000 PP | 1 | 101.155.80 | 289.04
| 2023-07-03 | 12. Szűrés és vízkezelés | Ciklon ülepítő szűrők 10" - 1"F | GEL.DEPURA CYCLON 1000 PP | 1 | 101.155.90 | 258.77
| 2023-07-03 | 12. Szűrés és vízkezelés | Ciklon ülepítő szűrők 10" - 6/4"F | GEL.DEPURA CYCLON 3000 OT | 1 | 101.156.70 | 537.45
| 2023-07-03 | 12. Szűrés és vízkezelés | Ciklon ülepítő szűrők 10" - 2"F | GEL.DEPURA CYCLON 3000 OT | 1 | 101.156.90 | 461.81
| 2023-07-03 | 12. Szűrés és vízkezelés | Szűrőbetét GEL - pót; 90 μm; rozsdamentes FLAT; 10“/3000 | GEL.90 μm NEREZ FLAT | 1 | 103.020.80 | 119.43
| 2023-07-03 | 12. Szűrés és vízkezelés | Szűrőbetét GEL - pót; 90 μm rozsdamentes FLAT; 10“ | GEL.90 μm NEREZ FLAT | 1 | 103.020.90 | 127.4
| 2023-07-03 | 12. Szűrés és vízkezelés | Ciklon ülepítő szűrő - 1"M | GEL.DEPURA CYCLON 1000 SI | 1 | 101.160.40 | 935.1
| 2023-07-03 | 12. Szűrés és vízkezelés | Ciklon ülepítő szűrő - 5/4"M | GEL.DEPURA CYCLON 1000 SI | 1 | 101.160.60 | 441.91
| 2023-07-03 | 12. Szűrés és vízkezelés | Szűrőbetét GEL - pót; 90 μm rozsdamentes FLAT | GEL.90 μm NEREZ FLAT | 1 | 103.020.90 | 127.4
| 2023-07-03 | 12. Szűrés és vízkezelés | Ciklon ülepítő szűrő - 6/4"M | GEL.DEPURA CYCLON 3000 SI | 1 | 101.161.20 | 589
| 2023-07-03 | 12. Szűrés és vízkezelés | Ciklon ülepítő szűrő - 2"M | GEL.DEPURA CYCLON 3000 SI | 1 | 101.161.40 | 509
| 2023-07-03 | 12. Szűrés és vízkezelés | Szűrőbetét GEL - pót; 90 μm rozsdamentes FLAT | GEL.90 μm NEREZ FLAT | 1 | 103.020.80 | 119.43
| 2023-07-03 | 12. Szűrés és vízkezelés | Szűrőbetét GEL - 5"; 5 μm fonott fonál | GEL.5 μm VLAKNO | 1 | 103.030.20 | 6.76
| 2023-07-03 | 12. Szűrés és vízkezelés | Szűrőbetét GEL - 5"; 20 μm fonott fonál | GEL.20 μm VLAKNO | 1 | 103.030.10 | 6.76
| 2023-07-03 | 12. Szűrés és vízkezelés | Szűrőbetét GEL - 10"; 5 μm fonott fonál | GEL.5 μm VLAKNO | 1 | 103.030.60 | 7.73
| 2023-07-03 | 12. Szűrés és vízkezelés | Szűrőbetét GEL - 10"; 20 μm száltekercselt | GEL.20 μm VLAKNO | 1 | 103.030.50 | 7.73
| 2023-07-03 | 12. Szűrés és vízkezelés | Szűrőbetét GEL - 10"/3000; 20 μm fonott fonál | GEL.20 μm VLAKNO | 1 | 103.030.65 | 39
| 2023-07-03 | 12. Szűrés és vízkezelés | Szűrőbetét GEL - üres - 5" | GEL.EMPTY PP | 1 | 103.071.00 | 15.11
| 2023-07-03 | 12. Szűrés és vízkezelés | Szűrőbetét GEL - üres - 10" | GEL.EMPTY PP | 1 | 103.073.00 | 18.32
| 2023-07-03 | 12. Szűrés és vízkezelés | Szűrőbetét GEL - 5"; 60 μm polipropilén | GEL.60 μm PP | 1 | 103.010.10 | 14.34
| 2023-07-03 | 12. Szűrés és vízkezelés | Szűrőbetét GEL - 5"; 90 μm polipropilén | GEL.90 μm PP | 1 | 103.010.20 | 14.34
| 2023-07-03 | 12. Szűrés és vízkezelés | Szűrőbetét GEL - 10"; 60 μm polipropilén | GEL.60 μm PP | 1 | 103.010.50 | 16.54
| 2023-07-03 | 12. Szűrés és vízkezelés | Szűrőbetét GEL - 10"; 90 μm polipropilén | GEL.90 μm PP | 1 | 103.010.60 | 18.9
| 2023-07-03 | 12. Szűrés és vízkezelés | Szűrőbetét GEL - 10"/3000; 60 μm polipropilén | GEL.90 μm PP | 1 | 103.011.10 | 18.9
| 2023-07-03 | 12. Szűrés és vízkezelés | Szűrőbetét GEL - 5"; 90 μm rozsdamentes | GEL.90 μm NEREZ | 1 | 103.020.10 | 117.04
| 2023-07-03 | 12. Szűrés és vízkezelés | Szűrőbetét GEL - 10"; 90 μm rozsdamentes | GEL.90 μm NEREZ | 1 | 103.020.50 | 107.49
| 2023-07-03 | 12. Szűrés és vízkezelés | Szűrőbetét GEL - 10"/3000; 90 μm rozsdamentes | GEL.90 μm NEREZ | 1 | 103.020.60 | 117.04
| 2023-07-03 | 12. Szűrés és vízkezelés | Szűrőbetét GEL - pót; 90 μm rozsdamentes FLAT | GEL.90 μm NEREZ FLAT | 1 | 103.020.90 | 127.4
| 2023-07-03 | 12. Szűrés és vízkezelés | Szűrőbetét GEL - pót; 90 μm rozsdamentes FLAT | GEL.90 μm NEREZ FLAT | 1 | 103.020.80 | 119.43
| 2023-07-03 | 12. Szűrés és vízkezelés | Szűrőbetét GEL - 5"; polipropilén +aktív szén | GEL.PP+AKTIVNI UHLI | 1 | 103.040.00 | 32.65
| 2023-07-03 | 12. Szűrés és vízkezelés | Szűrőbetét GEL - 10"; polipropilén +aktív szén | GEL.PP+AKTIVNI UHLI | 1 | 103.050.00 | 40.07
új |  | 12. Szűrés és vízkezelés | Granulált aktív szén - 25kg | GEL.CARB 25 | 1 | 410.700.10 | 314.63
új |  | 12. Szűrés és vízkezelés | Granulált aktív szén - 10kg | GEL.CARB 10 | 1 | 151.000.10 | 183.21
| 2023-07-03 | 12. Szűrés és vízkezelés | Fali tartó - GEL.DEPURA szűrőkhöz | GEL.PRISLUSENSTVI DRZ | 1 | 109.210.00 | 26.03
| 2023-07-03 | 12. Szűrés és vízkezelés | Szerelőkulcs - GEL.DEPURA szűrőkhöz | GEL.PRISLUSENSTVI KLIC | 1 | 125.210.50 | 25.9
| 2023-07-03 | 12. Szűrés és vízkezelés | Légtelenítő csavar - GEL.DEPURA szűrőkhöz | GEL.PRISLUSENSTVI SR | 1 | 453.150.10 | 0.93
| 2023-07-03 | 12. Szűrés és vízkezelés | Rugó - GEL.DEPURA betétek rögzítéséhez | GEL.PRISLUSENSTVI PR | 1 | 472.005.60 | 1.24
új |  | 12. Szűrés és vízkezelés | Műanyag dugó - GEL szűrőbetétekhez | GEL.PRISLUSENSTVI PZ | 1 | 430.301.00 | 0.58
| 2023-07-03 | 12. Szűrés és vízkezelés | Edény - szűrőkhöz GEL.DEPURA 550 | GEL.PRISLUSENSTVI NAD | 1 | 456.501.00 | 9.97
| 2023-07-03 | 12. Szűrés és vízkezelés | Edény - szűrőkhöz GEL.DEPURA - 10" | GEL.PRISLUSENSTVI NAD | 1 | 456.500.30 | 19.23
| 2023-07-03 | 12. Szűrés és vízkezelés | Edény - szűrőkhöz GEL.DEPURA OTR - 10" trogamid | GEL.PRISLUSENSTVI NAD | 1 | 456.501.10 | 58.13
| 2023-07-03 | 12. Szűrés és vízkezelés | Edény - szűrőkhöz GEL.DEPURA CYCLON - 10" | GEL.PRISLUSENSTVI NAD | 1 | 600.070.19 | 129.59
| 2023-07-03 | 12. Szűrés és vízkezelés | Edény - szűrőkhöz GEL.DEPURA MINI, MATIC, MATIC SI | GEL.PRISLUSENSTVI NAD | 1 | 600.070.24 | 35.03
| 2023-07-03 | 12. Szűrés és vízkezelés | Edény - rozsdamentes szűrőkhöz GEL.DEPURA CYCLON OX | GEL.PRISLUSENSTVI NAD | 1 | 600.071.00 | 525.51
| 2023-07-03 | 12. Szűrés és vízkezelés | Tömítő O-gyűrű - GEL.DEPURA CYCLON BABY | GEL.PRISLUSENSTVI OK | 1 | 453.400.70 | 0.97
| 2023-07-03 | 12. Szűrés és vízkezelés | Tömítő O-gyűrű - GEL.DEPURA/DOSAPHOS 700 - 3/4"; 1"; 5/4"; 6/4"; 2" | GEL.PRISLUSENSTVI OK | 1 | 453.400.90 | 1.37
| 2023-07-03 | 12. Szűrés és vízkezelés | Neutralizáló szűrő - kondenzációs kazánokhoz max.50kW - 1"F | IVAR.NEUTRALIZER | 1 | 101.092.00 | 94.74
| 2023-07-03 | 12. Szűrés és vízkezelés | Pót töltet - neutralizáló szűrőhöz IVAR.NEUTRALIZER | IVAR.NEUTRALIN | 1 | 103.060.00 | 64.08
| 2023-07-03 | 12. Szűrés és vízkezelés | Neutralizáló szűrő - kondenzációs kazánokhoz max.378kW - 3/4"F | GEL.NEUTRALIZER F | 1 | 101.092.82 | 541.43
| 2023-07-03 | 12. Szűrés és vízkezelés | Pót töltet - neutralizáló szűrőhöz IVAR.NEUTRALIZER F - 25kg | GEL.NEUTRALIN F | 1 | 410.701.40 | 20.29
| 2024-04-15 | 12. Szűrés és vízkezelés | Neutralizáló szűrő - kondenzációs kazánokhoz max.800kW - 5/4" | IVAR.NEUTRO AA | 1 | IVANEUTROAA | 423.7
| 2023-07-03 | 12. Szűrés és vízkezelés | Pót töltet - neutralizáló szűrőhöz IVAR.NEUTR AA - 10kg | IVAR.NEUTRO NAA | 1 | IVANEUTRONN | 104.36
| 2023-07-03 | 12. Szűrés és vízkezelés | Demineralizációs patron - 3/4"M | IVAR.SUREFILL DEMI | 1 | IVARSUREFILL | 484.66
| 2023-07-03 | 12. Szűrés és vízkezelés | Vezetőképesség mérő - 1/2” - 3/8” | IVAR.MEVO | 1 | IVARMEVO | 260.9
| 2023-07-03 | 12. Szűrés és vízkezelés | Demineralizációs szűrő - fűtésrendszerek töltéséhez - 3/4"; töltettel együtt | IVAR.FP DEMI | 1 | IVADEMIKIT | 91.03
| 2023-07-03 | 12. Szűrés és vízkezelés | Demineralizációs szűrő - fűtésrendszerek töltéséhez - 1"; töltettel együtt | IVAR.FP DEMI BIG | 1 | IVADEMIBIGKIT | 229.4
| 2023-07-03 | 12. Szűrés és vízkezelés | Demineralizációs szűrő - fűtésrendszerek töltéséhez - 6/4"; töltettel együtt | IVAR.FP DEMI 200 BIG | 1 | IVADEMIBIG200 | 415.74
| 2023-07-03 | 12. Szűrés és vízkezelés | Utántöltő - demineralizációs szűrőkhöz IVAR.FP DEMI | IVAR.FP DEMI N | 1 | A4150070 | 57.09
| 2023-07-03 | 12. Szűrés és vízkezelés | Utántöltő - demineralizációs szűrőkhöz IVAR.FP DEMI BIG | IVAR.FP DEMI BIG N | 1 | A4150090 | 139.61
| 2023-07-03 | 12. Szűrés és vízkezelés | Utántöltő - demineralizációs szűrőkhöz IVAR.FP DEMI 200 BIG | IVAR.FP DEMI 200 BIG N | 1 | A4150100 | 285.06
| 2023-07-03 | 12. Szűrés és vízkezelés | Szűrő 9 3/4" - 3/4"F | IVAR.FP3.934 | 1 | IVAFP3934034 | 33.94
| 2023-07-03 | 12. Szűrés és vízkezelés | Szűrő 9 3/4" - 1"F | IVAR.FP3.934 | 1 | IVAFP3934100 | 34.79
| 2023-07-03 | 12. Szűrés és vízkezelés | Szűrő 9 3/4" - 5/4"F | IVAR.FP3.934 | 1 | IVAFP3934114 | 47.85
| 2023-07-03 | 12. Szűrés és vízkezelés | Szűrő 9 3/4" - 6/4"F | IVAR.FP3.934 | 1 | IVAFP3934112 | 69.57
| 2023-07-03 | 12. Szűrés és vízkezelés | Szerelőkulcs - szűrőkhöz - IVAR.FP3 | IVAR.PRISLUSENSTVI KLIC FP | 1 | IVAAVAFP3 | 5.06
| 2023-07-03 | 12. Szűrés és vízkezelés | Pót O-gyűrű - szűrőkhöz IVAR.FP3 | IVAR.PRISLUSENSTVI OR | 1 | PG010060 | 3.98
| 2023-07-03 | 12. Szűrés és vízkezelés | Pót edény - szűrőkhöz IVAR.FP3; 9 3/4" | IVAR.PRISLUSENSTVI | 1 | A6040160 | 13.37
| 2023-07-03 | 12. Szűrés és vízkezelés | Szűrő 20" - 3/4"F | IVAR.FP3.200 | 1 | IVAFP3200034 | 53.92
| 2023-07-03 | 12. Szűrés és vízkezelés | Szűrő 20" - 1"F | IVAR.FP3.200 | 1 | IVAFP3200100 | 55.66
| 2023-07-03 | 12. Szűrés és vízkezelés | Szűrő 20" - 5/4"F | IVAR.FP3.200 | 1 | IVAFP3200114 | 66.98
| 2023-07-03 | 12. Szűrés és vízkezelés | Szűrő 20" - 6/4"F | IVAR.FP3.200 | 1 | IVAFP3200112 | 89.59
| 2023-07-03 | 12. Szűrés és vízkezelés | Szerelőkulcs - szűrőkhöz - IVAR.FP3 | IVAR.PRISLUSENSTVI KLIC FP | 1 | IVAAVAFP3 | 5.06
| 2023-07-03 | 12. Szűrés és vízkezelés | Pót O-gyűrű - szűrőkhöz IVAR.FP3 | IVAR.PRISLUSENSTVI OR | 1 | PG010060 | 3.98
| 2023-07-03 | 12. Szűrés és vízkezelés | Pót edény - szűrőkhöz IVAR.FP3; 20" | IVAR.PRISLUSENSTVI | 1 | A6040210 | 90.29
| 2023-07-03 | 12. Szűrés és vízkezelés | Szűrő 9 3/4" DUPLEX - 3/4"F; betétekkel | IVAR.FP3.DUPLEX | 1 | IVAA1110020 | 95.47
| 2023-07-03 | 12. Szűrés és vízkezelés | Szűrő 9 3/4" TRIPLEX - 1"F; betétekkel | IVAR.FP3.DUPLEX | 1 | IVAA1110030 | 95.47
| 2023-07-03 | 12. Szűrés és vízkezelés | Szűrő 9 3/4" DUPLEX - 1"F; betétekkel | IVAR.FP3.DUPLEX | 1 | IVAA1121025K | 120.94
új |  | 12. Szűrés és vízkezelés | Szűrő 9 3/4" TRIPLEX - 1"F; betétek nélkül | IVAR.FP3.TRIPLEX | 1 | IVAAVA113102 | 143.13
új |  | 12. Szűrés és vízkezelés | Szerelőkulcs - szűrőkhöz IVAR.FP3 | IVAR.PRISLUSENSTVI KLIC | 1 | IVAAVA | 5.06
| 2023-07-03 | 12. Szűrés és vízkezelés | Szűrő 9 3/4" - öntisztító - 3/4"F; KIT | IVAR.SELF CURAN | 1 | IVAA800510KIT | 896.14
| 2023-07-03 | 12. Szűrés és vízkezelés | Szűrő 9 3/4" - öntisztító - 1"F; KIT | IVAR.SELF CURAN | 1 | IVAA800520KIT | 896.14
| 2023-07-03 | 12. Szűrés és vízkezelés | Szerelőkulcs - szűrőkhöz - IVAR.FP3 | IVAR.PRISLUSENSTVI KLIC FP | 1 | IVAAVAFP3 | 5.06
| 2023-07-03 | 12. Szűrés és vízkezelés | Pótalkatrész meghajtó és programozó | IVAR.SELF CLEAN KIT | 1 | A8000970 | 804.04
| 2023-07-03 | 12. Szűrés és vízkezelés | Szűrőbetét - pót - 80 µm; PA | IVAR.RLA | 1 | IVARLA93408028 | 12.45
| 2023-07-03 | 12. Szűrés és vízkezelés | Szűrőbetét - dimenziókhoz 3/4" és 1" - 80 µm; rozsdamentes | IVAR.AC-HT | 1 | IVAACHT93408028 | 97.79
| 2023-07-03 | 12. Szűrés és vízkezelés | Szűrőbetét - 1 µm; 9 3/4" | IVAR.FA | 1 | IVAFA934001 | 6.11
| 2023-07-03 | 12. Szűrés és vízkezelés | Szűrőbetét - 5 µm; 9 3/4" | IVAR.FA | 1 | IVAFA934005 | 5.6
| 2023-07-03 | 12. Szűrés és vízkezelés | Szűrőbetét - 20 µm; 9 3/4" | IVAR.FA | 1 | IVAFA934020 | 5.6
| 2023-07-03 | 12. Szűrés és vízkezelés | Szűrőbetét - 100 µm; 9 3/4" | IVAR.FA | 1 | IVAFA934100 | 5.6
| 2023-07-03 | 12. Szűrés és vízkezelés | Szűrőbetét - 1 µm; 20" | IVAR.FA | 1 | IVAFA200001 | 11.25
| 2023-07-03 | 12. Szűrés és vízkezelés | Szűrőbetét - 5 µm; 20" | IVAR.FA | 1 | IVAFA200005 | 11.25
| 2023-07-03 | 12. Szűrés és vízkezelés | Szűrőbetét - 20 µm; 20" | IVAR.FA | 1 | IVAFA200020 | 11.25
| 2023-07-03 | 12. Szűrés és vízkezelés | Szűrőbetét - 100 µm; 20" | IVAR.FA | 1 | IVAFA200100 | 11.25
| 2023-07-03 | 12. Szűrés és vízkezelés | Szűrőbetét - 1 µm; 9 3/4" | IVAR.FR-N | 1 | IVAFRN934001 | 9.66
| 2023-07-03 | 12. Szűrés és vízkezelés | Szűrőbetét - 5 µm; 9 3/4" | IVAR.FR-N | 1 | IVAFRN934005 | 9.66
| 2023-07-03 | 12. Szűrés és vízkezelés | Szűrőbetét - 20 µm; 9 3/4" | IVAR.FR-N | 1 | IVAFRN934020 | 9.66
| 2023-07-03 | 12. Szűrés és vízkezelés | Szűrőbetét - 90 µm; 9 3/4" | IVAR.FR-N | 1 | IVAFRN934090 | 8.81
| 2023-07-03 | 12. Szűrés és vízkezelés | Szűrőbetét - 1 µm; 20" | IVAR.FR-N | 1 | IVAFRN200001 | 17.63
| 2023-07-03 | 12. Szűrés és vízkezelés | Szűrőbetét - 5 µm; 20" | IVAR.FR-N | 1 | IVAFRN200005 | 19.29
| 2023-07-03 | 12. Szűrés és vízkezelés | Szűrőbetét - dimenziókhoz 3/4" és 1" - 80 µm; rozsdamentes | IVAR.AC-HT | 1 | IVAACHT93408028 | 97.79
| 2023-07-03 | 12. Szűrés és vízkezelés | Szűrőbetét - dimenziókhoz 5/4" és 6/4" - 80 µm; 9 3/4"; rozsdamentes | IVAR.AC-HT | 1 | IVAACHT93408037 | 97.79
| 2023-07-03 | 12. Szűrés és vízkezelés | Szűrőbetét - dimenziókhoz 3/4" és 1" - 80 µm; 20" | IVAR.AC-HT | 1 | IVAACHT20008028 | 195.58
| 2023-07-03 | 12. Szűrés és vízkezelés | Szűrőbetét - dimenziókhoz 5/4" és 6/4" - 80 µm; 20" | IVAR.AC-HT | 1 | IVAACHT20008037 | 195.58
| 2023-07-03 | 12. Szűrés és vízkezelés | Szűrőbetét - dimenziókhoz 3/4" és 1" - 80 µm; 9 3/4" | IVAR.RLA | 1 | IVARLA93408028A | 12.45
| 2023-07-03 | 12. Szűrés és vízkezelés | Szűrőbetét - dimenziókhoz 3/4" és 1" - 250 µm; 9 3/4" | IVAR.RLA | 1 | IVARLA93425028A | 13.03
| 2023-07-03 | 12. Szűrés és vízkezelés | Szűrőbetét - dimenziókhoz 5/4" és 6/4" - 80 µm; 9 3/4" | IVAR.RLA | 1 | IVARLA93408037A | 13.03
| 2023-07-03 | 12. Szűrés és vízkezelés | Szűrőbetét - dimenziókhoz 5/4" és 6/4" - 250 µm; 9 3/4" | IVAR.RLA | 1 | IVARLA93425037A | 13.03
| 2023-07-03 | 12. Szűrés és vízkezelés | Szűrőbetét - dimenziókhoz 5/4" és 6/4" - 430 µm; 9 3/4" | IVAR.RLA | 1 | IVARLA93443037A | 13.03
| 2023-07-03 | 12. Szűrés és vízkezelés | Szűrőbetét - dimenziókhoz 3/4" és 1" - 80 µm; 20" | IVAR.RLA | 1 | IVARLA20008028 | 32.43
| 2023-07-03 | 12. Szűrés és vízkezelés | Szűrőbetét - dimenziókhoz 3/4" és 1" - 250 µm; 20" | IVAR.RLA | 1 | IVARLA20025028 | 32.43
| 2023-07-03 | 12. Szűrés és vízkezelés | Szűrőbetét - dimenziókhoz 5/4" és 6/4" - 80 µm; 20" | IVAR.RLA | 1 | IVARLA20008037 | 32.43
| 2023-07-03 | 12. Szűrés és vízkezelés | Szűrőbetét - dimenziókhoz 5/4" és 6/4" - 250 µm; 20" | IVAR.RLA | 1 | IVARLA20025037 | 32.43
| 2023-07-03 | 12. Szűrés és vízkezelés | Szűrőbetét - dimenziókhoz 5/4" és 6/4" - 430 µm; 20" | IVAR.RLA | 1 | IVARLA20043037 | 32.43
| 2023-07-03 | 12. Szűrés és vízkezelés | Szűrőbetét - dimenziókhoz 3/4" és 1" - 40 µm; 9 3/4" | IVAR.GAC40 | 1 | IVAGAC934040 | 26.48
| 2023-07-03 | 12. Szűrés és vízkezelés | Szűrőbetét - dimenziókhoz 3/4" és 1" - 40 µm; 20" | IVAR.GAC40 | 1 | IVAGAC200040 | 59.64
| 2023-07-03 | 12. Szűrés és vízkezelés | Szűrőbetét - dimenziókhoz 3/4" és 1" - 10 µm; 9 3/4" | IVAR.CTO-E | 1 | IVACTOE934010 | 22.15
| 2023-07-03 | 12. Szűrés és vízkezelés | Szűrőbetét - dimenziókhoz 3/4" és 1" - 10 µm; 20" | IVAR.CTO-E | 1 | IVACTOE200010 | 44.14
| 2023-07-03 | 12. Szűrés és vízkezelés | Szűrő 9 3/4" - 1"F; 185x343mm | IVAR.BIG.934 | 1 | IVABIG934100 | 89.79
| 2023-07-03 | 12. Szűrés és vízkezelés | Szűrő 9 3/4" - 6/4"F; 185x353mm | IVAR.BIG.934 | 1 | IVABIG934112 | 99.76
| 2023-07-03 | 12. Szűrés és vízkezelés | Szerelőkulcs - szűrőkhöz - IVAR.BIG | IVAR.PRISLUSENSTVI KLIC | 1 | IVAAVABIG | 10.05
| 2023-07-03 | 12. Szűrés és vízkezelés | Szűrő 20" - 1"F; 185x615mm | IVAR.BIG.200 | 1 | IVABIG200100 | 130.68
| 2023-07-03 | 12. Szűrés és vízkezelés | Szűrő 20" - 6/4"F; 185x625mm | IVAR.BIG.200 | 1 | IVABIG200112 | 137.68
| 2023-07-03 | 12. Szűrés és vízkezelés | Szerelőkulcs - szűrőkhöz - IVAR.BIG | IVAR.PRISLUSENSTVI KLIC | 1 | IVAAVABIG | 10.05
| 2023-07-03 | 12. Szűrés és vízkezelés | Szűrőbetét - 80 µm; 9 3/4" | IVAR.RLA BIG | 1 | IVARLABIG934080 | 36.45
| 2023-07-03 | 12. Szűrés és vízkezelés | Szűrőbetét - 250 µm; 9 3/4" | IVAR.RLA BIG | 1 | IVARLABIG934250 | 36.45
| 2023-07-03 | 12. Szűrés és vízkezelés | Szűrőbetét - 80 µm; 20" | IVAR.RLA BIG | 1 | IVARLABIG200080 | 80.4
| 2023-07-03 | 12. Szűrés és vízkezelés | Szűrőbetét - 250 µm; 20" | IVAR.RLA BIG | 1 | IVARLABIG200250 | 80.4
| 2023-07-03 | 12. Szűrés és vízkezelés | Szűrőbetét - 40 µm; 9 3/4" | IVAR.GAC40 BIG | 1 | IVAGAC40BIG934040 | 72.24
| 2023-07-03 | 12. Szűrés és vízkezelés | Szűrőbetét - 40 µm; 20" | IVAR.GAC40 BIG | 1 | IVAGAC40BIG200040 | 157
| 2023-07-03 | 12. Szűrés és vízkezelés | Szűrőbetét - 10 µm; 9 3/4" | IVAR.CTO-E BIG | 1 | IVACTOEBIG934010 | 68.45
| 2023-07-03 | 12. Szűrés és vízkezelés | Szűrőbetét - 10 µm; 20" | IVAR.CTO-E BIG | 1 | IVACTOEBIG200010 | 58.45
| 2023-07-03 | 12. Szűrés és vízkezelés | Szerelőkulcs - szűrőkhöz - IVAR.FP3 | IVAR.PRISLUSENSTVI KLIC FP | 1 | IVAAVAFP3 | 5.06
| 2023-07-03 | 12. Szűrés és vízkezelés | Szerelőkulcs - szűrőkhöz - IVAR.BIG | IVAR.PRISLUSENSTVI KLIC | 1 | IVAAVABIG | 10.05
| 2023-07-03 | 12. Szűrés és vízkezelés | Fali tartó - szűrőkhöz IVAR.FP3 - egyes műanyag | IVAR.FILDRZ | 1 | IVAA6010930 | 3.01
| 2023-07-03 | 12. Szűrés és vízkezelés | Fali tartó - szűrőkhöz IVAR.FP3 - egyes fém | IVAR.FILDRZ | 1 | IVAPN020010 | 11.05
| 2023-07-03 | 12. Szűrés és vízkezelés | Fali tartó - szűrőkhöz IVAR.FP3 - dupla fém | IVAR.FILDRZ | 1 | IVAPN020030 | 18.09
| 2023-07-03 | 12. Szűrés és vízkezelés | Fali tartó - szűrőkhöz IVAR.BIG - egyes fém | IVAR.FILDRZ | 1 | IVAPN020100 | 30.15
| 2023-07-03 | 12. Szűrés és vízkezelés | Fali tartó - szűrőkhöz IVAR.BIG - dupla fém | IVAR.FILDRZ | 1 | IVAPN020040 | 86.97
| 2023-07-03 | 12. Szűrés és vízkezelés | Proporcionális adagoló DOSAPHOS 250 - 1/2"; KIT | GEL.KIT DOSAPHOS 250 | 1 | 104.520.00 | 119.05
| 2023-07-03 | 12. Szűrés és vízkezelés | Proporcionális adagoló DOSAPHOS 250 - 1/2" | GEL.DOSAPHOS 250 | 1 | 105.030.70 | 144.13
| 2023-07-03 | 12. Szűrés és vízkezelés | Pót töltet - GEL.DOSAPHOS 250 - 8x Töltet | GEL.GELPHOS RAPID | 1 | 107.011.60 | 27.87
| 2023-07-03 | 12. Szűrés és vízkezelés | Proporcionális adagoló DOSAPHOS - 3/4" | GEL.DOSAPHOS 600 | 1 | 105.070.10 | 206.21
| 2023-07-03 | 12. Szűrés és vízkezelés | Proporcionális adagoló DOSAPHOS - 1" | GEL.DOSAPHOS 700 | 1 | 105.070.00 | 270.72
| 2023-07-03 | 12. Szűrés és vízkezelés | Töltet - proporcionális adagolóhoz DOSAPHOS - 1kg | GEL.GELPHOS P-NAPLN | 1 | 107.010.50 | 43.79
| 2023-07-03 | 12. Szűrés és vízkezelés | Töltet - proporcionális adagolóhoz DOSAPHOS - 10kg | GEL.GELPHOS P-NAPLN | 1 | 107.010.30 | 300.98
| 2023-07-03 | 12. Szűrés és vízkezelés | Edény - proporcionális adagolóhoz - GEL.DOSAPHOS 250 | GEL.PRISLUSENSTVI NAD | 1 | 456.500.60 | 18.63
| 2023-07-03 | 12. Szűrés és vízkezelés | Edény - proporcionális adagolóhoz - GEL.DOSAPHOS 600 | GEL.PRISLUSENSTVI NAD | 1 | 456.500.15 | 10.98
| 2023-07-03 | 12. Szűrés és vízkezelés | Edény - proporcionális adagolóhoz - GEL.DOSAPHOS 700 | GEL.PRISLUSENSTVI NAD | 1 | 456.500.20 | 12.56
| 2023-07-03 | 12. Szűrés és vízkezelés | Szívó rész - proporcionális adagolóhoz - GEL.DOSAPHOS 250 | GEL.PRISLUSENSTVI SD | 1 | 455.100.10 | 3.01
| 2023-07-03 | 12. Szűrés és vízkezelés | Szívó rész - proporcionális adagolóhoz - GEL.DOSAPHOS 600 a 700 | GEL.PRISLUSENSTVI SD | 1 | 455.100.20 | 13.22
| 2023-07-03 | 12. Szűrés és vízkezelés | Tömítő O-gyűrű - GEL.DEPURA CYCLON BABY | GEL.PRISLUSENSTVI OK | 1 | 453.400.70 | 0.97
| 2023-07-03 | 12. Szűrés és vízkezelés | Tömítő O-gyűrű - adagoló - GEL.DOSAPHOS 600 | GEL.PRISLUSENSTVI OK | 1 | 453.401.65 | 1.35
| 2023-07-03 | 12. Szűrés és vízkezelés | Tömítő O-gyűrű - GEL.DEPURA/DOSAPHOS 700 - 3/4"; 1"; 5/4"; 6/4"; 2" | GEL.PRISLUSENSTVI OK | 1 | 453.400.90 | 1.37
| 2023-07-03 | 12. Szűrés és vízkezelés | Befecskendező fúvóka - proporcionális adagolóhoz GEL.DOSAPHOS | GEL.PRISLUSENSTVI OK | 1 | 452.750.10 | 1.16
| 2023-07-03 | 12. Szűrés és vízkezelés | Semlegesítő szűrő IVAR.BRIX - töltettel együtt; 3/4"; DN16 | IVAR.BRIX | 1 | 520200 | 64.27
| 2023-07-03 | 12. Szűrés és vízkezelés | Tartalék töltet - IVAR.BRIX-hez; 6db | IVAR.BRIX NN | 1 | 520203 | 18.93
| 2023-07-03 | 12. Szűrés és vízkezelés | Mágneses vízkezelés - 1/2"x1/2" | GEL.ANTIKAL-MINI | 1 | 125.010.00 | 59.72
| 2023-07-03 | 12. Szűrés és vízkezelés | Mágneses vízkezelés - 3/4"x3/4" | GEL.ANTIKAL-MEDIUM | 1 | 125.020.00 | 91.57
| 2023-07-03 | 12. Szűrés és vízkezelés | Mágneses vízkezelés - 1"x1" | GEL.ANTIKAL-MAGNUM | 1 | 125.030.00 | 167.21
| 2023-07-03 | 12. Szűrés és vízkezelés | Vízkezelés fordított ozmózissal, szűrés - 380x460x250mm | IVAR.OSMO 250 | 1 | IVA.OS250 | 1145.24
| 2023-07-03 | 12. Szűrés és vízkezelés | Betét - 10"; 5µm | GEL.PRISLUSENSTVI | 1 | IVA.OS250V5 | 3.21
| 2023-07-03 | 12. Szűrés és vízkezelés | Betét - aktív szén granulátum - 10" | GEL.PRISLUSENSTVI | 1 | IVA.OS250VU | 8.06
| 2023-07-03 | 12. Szűrés és vízkezelés | Betét - aktívszén - 10" | GEL.PRISLUSENSTVI | 1 | IVA.OS250VUB | 8.06
| 2023-07-03 | 12. Szűrés és vízkezelés | Membrán RO (AQUAFILTER -75gpd) | GEL.PRISLUSENSTVI | 1 | IVA.OS250M | 193.59
| 2023-07-03 | 12. Szűrés és vízkezelés | Szagsemlegesítő - INLINE | GEL.PRISLUSENSTVI | 1 | IVA.OS250P | 10.08
| 2023-07-03 | 12. Szűrés és vízkezelés | Remineralizátor - INLINE | GEL.PRISLUSENSTVI | 1 | IVA.OS250R | 16.03
| 2023-07-03 | 12. Szűrés és vízkezelés | UV lámpa KÉSZLET - IVAR.OSMO 250 | GEL.PRISLUSENSTVI | 1 | IVA.OS250UVKIT | 189.64
| 2023-07-03 | 12. Szűrés és vízkezelés | Pót UV lámpa - IVAR.OSMO 250 | GEL.PRISLUSENSTVI | 1 | IVA.OS250U | 45.99
| 2023-07-03 | 12. Szűrés és vízkezelés | Remineralizátor - kezelt víz ionizálása - IVAR.OSMO 250; INLINE | IVAR.PRISLUSENSTVI | 1 | AIRFIR2000 | 51.48
| 2023-07-03 | 12. Szűrés és vízkezelés | Sterilizáló UV lámpa - 1/2"; 1810l/hod; 430W | IVAR.UV LIGHT KIT | 1 | IVA.HA320 | 629.41
| 2023-07-03 | 12. Szűrés és vízkezelés | Sterilizáló UV lámpa - 3/4"; 2720l/hod; 720W | IVAR.UV LIGHT KIT | 1 | IVA.HA325 | 755.8
| 2023-07-03 | 12. Szűrés és vízkezelés | Sterilizáló UV lámpa - 1"; 2920l/hod | IVAR.UV LIGHT KIT MAX | 1 | IVA.HA355 | 1475.03
| 2023-07-03 | 12. Szűrés és vízkezelés | Tartalék lámpa - IVA.HA320 | IVAR.UV LIGHT | 1 | IVA.HA506 | 128.98
| 2023-07-03 | 12. Szűrés és vízkezelés | Tartalék lámpa - IVA.HA325 a IVA.HA355 | IVAR.UV LIGHT | 1 | IVA.HA508 | 153.8
| 2023-07-03 | 12. Szűrés és vízkezelés | Tartalék lámpa - IVA.HA365 | IVAR.UV LIGHT | 1 | IVA.HA510 | 190.4
| 2023-07-03 | 12. Szűrés és vízkezelés | Tartalék lámpa - IVA.HA380 | IVAR.UV LIGHT | 1 | IVA.HA516 | 235.51
| 2023-07-03 | 12. Szűrés és vízkezelés | Vízlágyító szűrő - vízlágyításhoz - 005 | IVAR.DEVAP-KAB 005 | 1 | IVA.705.DK | 1170
| 2023-07-03 | 12. Szűrés és vízkezelés | Vízlágyító szűrő - vízlágyításhoz - 010 | IVAR.DEVAP-KAB 010 | 1 | IVA.710.DK | 1175.88
| 2023-07-03 | 12. Szűrés és vízkezelés | Vízlágyító szűrő - vízlágyításhoz - 015 | IVAR.DEVAP-KAB 015 | 1 | IVA.715.DK | 1195.26
| 2023-07-03 | 12. Szűrés és vízkezelés | Vízlágyító szűrő - vízlágyításhoz - 020 | IVAR.DEVAP-KAB 020 | 1 | IVA.720.DK | 1229.91
| 2023-07-03 | 12. Szűrés és vízkezelés | Vízlágyító szűrő - vízlágyításhoz - 025 | IVAR.DEVAP-KAB 025 | 1 | IVA.725.DK | 1265.91
| 2023-07-03 | 12. Szűrés és vízkezelés | Vízlágyító szűrő - vízlágyításhoz - 030 | IVAR.DEVAP-KAB 030 | 1 | IVA.730.DK | 1304.71
új |  | 12. Szűrés és vízkezelés | Szerelési készlet lágyítókhoz IVAR.DEVAP | IVAR.DEVAP-KIT | 1 | IVA.DEVAP.KIT1 | 365.84
| 2023-07-03 | 12. Szűrés és vízkezelés | Vízkeménységmérő - 350 csepp + edény | IVAR.T3002-1 | 1 | AV202SET | 31.5
| 2023-07-03 | 12. Szűrés és vízkezelés | Vízkeménységmérő - 350 csepp | IVAR.T3002-1 | 1 | AV202N | 31.5
| 2023-07-24 | 12. Szűrés és vízkezelés | Regeneráló só - vízlágyítókhoz - 25kg | GEL.SUL C.S | 1 | 410.600.44CS | 17
| 2023-07-24 | 12. Szűrés és vízkezelés | Vízlágyító szűrő - vízlágyításhoz - 030 | IVAR.DEVAP 030 | 1 | IVA.803.DV | 1381.05
| 2023-07-24 | 12. Szűrés és vízkezelés | Vízlágyító szűrő - vízlágyításhoz - 045 | IVAR.DEVAP 045 | 1 | IVA.804.DV | 1505.1
| 2023-07-24 | 12. Szűrés és vízkezelés | Vízlágyító szűrő - vízlágyításhoz - 075 | IVAR.DEVAP 075 | 1 | IVA.807.DV | 1716.48
| 2023-07-24 | 12. Szűrés és vízkezelés | Vízlágyító szűrő - vízlágyításhoz - 110 | IVAR.DEVAP 110 | 1 | IVA.811.DV | 1982.11
| 2023-07-24 | 12. Szűrés és vízkezelés | Vízlágyító szűrő - vízlágyításhoz - 140 | IVAR.DEVAP 140 | 1 | IVA.814.DV | 2400.64
| 2023-07-24 | 12. Szűrés és vízkezelés | Vízlágyító szűrő - vízlágyításhoz - 200 | IVAR.DEVAP 200 | 1 | IVA.820.DV | 2833.82
| 2023-07-24 | 12. Szűrés és vízkezelés | Vízlágyító szűrő - vízlágyításhoz - 320 | IVAR.DEVAP 320 | 1 | IVA.832.DV | 4991.33
| 2023-07-24 | 12. Szűrés és vízkezelés | Vízlágyító szűrő - vízlágyításhoz - 500 | IVAR.DEVAP 500 | 1 | IVA.850.DV | 6493.59
| 2023-07-03 | 12. Szűrés és vízkezelés | Vízlágyító szűrő - vízlágyításhoz - 030 | IVAR.DEVAP TWIN 030 | 1 | IVA.803.DV-DUPLEX | 2335.78
| 2023-07-24 | 12. Szűrés és vízkezelés | Vízlágyító szűrő - vízlágyításhoz - 045 | IVAR.DEVAP TWIN 045 | 1 | IVA.804.DV-DUPLEX | 2572.93
| 2023-07-24 | 12. Szűrés és vízkezelés | Vízlágyító szűrő - vízlágyításhoz - 075 | IVAR.DEVAP TWIN 075 | 1 | IVA.807.DV-DUPLEX | 2936.62
| 2023-07-24 | 12. Szűrés és vízkezelés | Vízlágyító szűrő - vízlágyításhoz - 110 | IVAR.DEVAP TWIN 110 | 1 | IVA.811.DV-DUPLEX | 3475.99
| 2023-07-24 | 12. Szűrés és vízkezelés | Vízlágyító szűrő - vízlágyításhoz - 140 | IVAR.DEVAP DUPLEX 140 | 1 | IVA.814.DV-DUPLEX | 4947.9
| 2023-07-24 | 12. Szűrés és vízkezelés | Vízlágyító szűrő - vízlágyításhoz - 200 | IVAR.DEVAP DUPLEX 200 | 1 | IVA.820.DV-DUPLEX | 5561.06
| 2023-07-24 | 12. Szűrés és vízkezelés | Vízlágyító szűrő - vízlágyításhoz - 320 | IVAR.DEVAP DUPLEX 320 | 1 | IVA.832.DV-DUPLEX | 10523.29
| 2023-07-24 | 12. Szűrés és vízkezelés | Vízlágyító szűrő - vízlágyításhoz - 500 | IVAR.DEVAP DUPLEX 500 | 1 | IVA.850.DV-DUPLEX | 13243.16
| 2023-07-24 | 12. Szűrés és vízkezelés | Oszlop szűrő - mangán és vas eltávolítására vízből - 030 | IVAR.DEFEMN 030 | 1 | IVA.103.DF | 979
| 2023-07-24 | 12. Szűrés és vízkezelés | Oszlop szűrő - mangán és vas eltávolítására vízből - 045 | IVAR.DEFEMN 045 | 1 | IVA.104.DF | 1000.43
| 2023-07-24 | 12. Szűrés és vízkezelés | Oszlop szűrő - mangán és vas eltávolítására vízből - 075 | IVAR.DEFEMN 075 | 1 | IVA.107.DF | 1147.47
| 2023-07-24 | 12. Szűrés és vízkezelés | Oszlop szűrő - mangán és vas eltávolítására vízből - 110 | IVAR.DEFEMN 110 | 1 | IVA.111.DF | 1664.64
| 2023-07-24 | 12. Szűrés és vízkezelés | Oszlop szűrő - mangán és vas eltávolítására vízből - 140 | IVAR.DEFEMN 140 | 1 | IVA.114.DF | 1876.86
| 2023-07-24 | 12. Szűrés és vízkezelés | Oszlop szűrő - mangán és vas eltávolítására vízből - 200 | IVAR.DEFEMN 200 | 1 | IVA.120.DF | 3172.46
| 2023-07-24 | 12. Szűrés és vízkezelés | Oszlop szűrő - mangán és vas eltávolítására vízből - 320 | IVAR.DEFEMN 320 | 1 | IVA.132.DF | 4447.77
| 2023-07-24 | 12. Szűrés és vízkezelés | Oszlop szűrő - mangán és vas eltávolítására vízből - 500 | IVAR.DEFEMN 500 | 1 | IVA.150.DF | 7825.75
| 2024-04-15 | 12. Szűrés és vízkezelés | Oszlop szűrő - mangán és vas eltávolítására és vízlágyításra - 045 | IVAR.DEFEMN CR1 045 | 1 | IVA.104.DFCR1 | 1833
| 2023-07-03 | 12. Szűrés és vízkezelés | Oszlop szűrő - mangán és vas eltávolítására és vízlágyításra - 060 | IVAR.DEFEMN CR1 060 | 1 | IVA.106.DFCR1 | 2016.23
| 2023-07-03 | 12. Szűrés és vízkezelés | Oszlop szűrő - mangán és vas eltávolítására és vízlágyításra - 100 | IVAR.DEFEMN CR1 100 | 1 | IVA.110.DFCR1 | 2496.03
| 2023-07-03 | 12. Szűrés és vízkezelés | Oszlop szűrő - mangán és vas eltávolítására és vízlágyításra - 150 | IVAR.DEFEMN CR1 150 | 1 | IVA.115.DFCR1 | 3158.09
| 2023-07-24 | 12. Szűrés és vízkezelés | Oszlop szűrő - mangán és vas eltávolítására és vízlágyításra - 200 | IVAR.DEFEMN CR1 200 | 1 | IVA.120.DFCR1 | 4080.46
| 2023-07-24 | 12. Szűrés és vízkezelés | Oszlop szűrő - mangán és vas eltávolítására és vízlágyításra - 250 | IVAR.DEFEMN CR1 250 | 1 | IVA.125.DFCR1 | 4839.65
| 2023-07-03 | 12. Szűrés és vízkezelés | Oszlop szűrő - mangán és vas eltávolítására és vízlágyításra - 300 | IVAR.DEFEMN CR1 300 | 1 | IVA.130.DFCR1 | 6666.78
| 2023-07-03 | 12. Szűrés és vízkezelés | Oszlop szűrő - mangán és vas eltávolítására és vízlágyításra - 500 | IVAR.DEFEMN CR1 500 | 1 | IVA.150.DFCR1 | 9315.51
| 2023-07-03 | 12. Szűrés és vízkezelés | Oszlop szűrő - mangán és vas eltávolítására és vízlágyításra - 600 | IVAR.DEFEMN CR1 600 | 1 | IVA.160.DFCR1 | 16771.93
| 2023-07-03 | 12. Szűrés és vízkezelés | Oszlop szűrő - nitrátok eltávolítására vízből - 030 | IVAR.DENO 030 | 1 | IVA.503.DN | 1452.63
| 2023-07-24 | 12. Szűrés és vízkezelés | Oszlop szűrő - nitrátok eltávolítására vízből - 045 | IVAR.DENO 045 | 1 | IVA.504.DN | 1732.37
| 2023-07-24 | 12. Szűrés és vízkezelés | Oszlop szűrő - nitrátok eltávolítására vízből - 075 | IVAR.DENO 075 | 1 | IVA.507.DN | 1995.91
| 2023-07-24 | 12. Szűrés és vízkezelés | Oszlop szűrő - nitrátok eltávolítására vízből - 110 | IVAR.DENO 110 | 1 | IVA.511.DN | 2457.78
| 2023-07-24 | 12. Szűrés és vízkezelés | Oszlop szűrő - nitrátok eltávolítására vízből - 140 | IVAR.DENO 140 | 1 | IVA.514.DN | 2985.15
| 2023-07-24 | 12. Szűrés és vízkezelés | Oszlop szűrő - nitrátok eltávolítására vízből - 200 | IVAR.DENO 200 | 1 | IVA.520.DN | 3691.59
| 2023-07-24 | 12. Szűrés és vízkezelés | Oszlop szűrő - nitrátok eltávolítására vízből - 320 | IVAR.DENO 320 | 1 | IVA.532.DN | 6901.59
| 2023-07-24 | 12. Szűrés és vízkezelés | Oszlop szűrő - nitrátok eltávolítására vízből - 500 | IVAR.DENO 500 | 1 | IVA.550.DN | 9535.78
| 2023-07-03 | 12. Szűrés és vízkezelés | Oszlop szűrő - iszap eltávolítására víből - 030 | IVAR.DESAND 030 | 1 | IVA.603.DS | 740
| 2023-07-03 | 12. Szűrés és vízkezelés | Oszlop szűrő - iszap eltávolítására víből - 045 | IVAR.DESAND 045 | 1 | IVA.604.DS | 744.01
| 2023-07-24 | 12. Szűrés és vízkezelés | Oszlop szűrő - iszap eltávolítására víből - 075 | IVAR.DESAND 075 | 1 | IVA.607.DS | 822.77
| 2023-07-03 | 12. Szűrés és vízkezelés | Oszlop szűrő - iszap eltávolítására víből - 110 | IVAR.DESAND 110 | 1 | IVA.611.DS | 899
| 2023-07-24 | 12. Szűrés és vízkezelés | Oszlop szűrő - iszap eltávolítására víből - 140 | IVAR.DESAND 140 | 1 | IVA.614.DS | 1238.52
| 2023-07-24 | 12. Szűrés és vízkezelés | Oszlop szűrő - iszap eltávolítására víből - 200 | IVAR.DESAND 200 | 1 | IVA.620.DS | 2321.36
| 2023-07-24 | 12. Szűrés és vízkezelés | Oszlop szűrő - iszap eltávolítására víből - 320 | IVAR.DESAND 320 | 1 | IVA.632.DS | 2969.62
| 2023-07-03 | 12. Szűrés és vízkezelés | Oszlop szűrő - iszap eltávolítására víből - 500 | IVAR.DESAND 500 | 1 | IVA.650.DS | 4985.69
| 2023-07-03 | 12. Szűrés és vízkezelés | Adagolószivattyú - digitális ; 0-4l/h | GEL.DOSAMATIC PPI | 1 | 106.191.X5 | 1125.85
| 2023-07-03 | 12. Szűrés és vízkezelés | Adagolószivattyú - digitális ; 0-10l/h | GEL.DOSAMATIC PPI BIG | 1 | 106.195.X5 | 1184.29
| 2023-07-24 | 12. Szűrés és vízkezelés | Adagolószivattyú - manuális; 0-3l/h | GEL.DOSAMATIC PPI X5M | 1 | 106.191.X5M | 720.73
| 2023-07-03 | 12. Szűrés és vízkezelés | Pót nyomótömlő - 6x4 (PVDF); 1m | GEL.PRISLUSENSTVI | 1 | IVAHADICEPVDF | 13.6
| 2023-07-03 | 12. Szűrés és vízkezelés | Tartály az oldatnak - 35l | GEL.TANK PE | 1 | 455.000.35 | 186.1
| 2023-07-03 | 12. Szűrés és vízkezelés | Tartály az oldatnak - 60l | GEL.TANK PE | 1 | 455.000.60 | 307.78
| 2023-07-03 | 12. Szűrés és vízkezelés | Tartály az oldatnak - 100l | GEL.TANK PE | 1 | 455.000.80 | 320.08
| 2023-07-03 | 12. Szűrés és vízkezelés | Tartály az oldatnak - 200l | GEL.TANK PE | 1 | 455.000.75 | 525.51
| 2023-07-03 | 12. Szűrés és vízkezelés | Tartály az oldatnak - 500l | GEL.TANK PE | 1 | 455.000.78 | 869.47
| 2023-07-03 | 12. Szűrés és vízkezelés | Tartály az oldatnak - 30l | IVAR.TANK | 1 | ICH1293 | 14.4
|  | 12. Szűrés és vízkezelés | Tartály az oldatnak - 60l | IVAR.TANK | 1 | ICH1296 | 41.26
| 2023-07-03 | 12. Szűrés és vízkezelés | Műanyag tartó adagoló szivattyúhoz - GEL.DOSAMATIC | IVAR.PRISLUSENSTVI | 1 | I03101080 | 42.95
| 2023-07-03 | 12. Szűrés és vízkezelés | Impulzus vízóra - menetes - 1/2"M | GEL.IVLI | 1 | 106.090.00 | 250
| 2023-07-03 | 12. Szűrés és vízkezelés | Impulzus vízóra - menetes - 3/4"M | GEL.IVLI | 1 | 106.090.10 | 289.81
| 2023-07-03 | 12. Szűrés és vízkezelés | Impulzus vízóra - menetes - 1"M | GEL.IVLI | 1 | 106.090.20 | 434.76
| 2023-07-03 | 12. Szűrés és vízkezelés | Impulzus vízóra - menetes - 5/4"M | GEL.IVLI | 1 | 106.090.30 | 541.43
| 2023-07-03 | 12. Szűrés és vízkezelés | Impulzus vízóra - menetes - 6/4"M | GEL.IVLI | 1 | 106.090.40 | 906.11
| 2023-07-03 | 12. Szűrés és vízkezelés | Impulzus vízóra - menetes - 2"M | GEL.IVLI | 1 | 106.090.50 | 1702.34
| 2023-07-03 | 12. Szűrés és vízkezelés | Elválasztó jel | GEL.PRISLUSENSTVI | 1 | 106.090.95 | 56.12
| 2023-07-03 | 12. Szűrés és vízkezelés | Impulzus vízóra - menetes, száraz-futású - 1/2"M | GEL.IVLI DRY | 1 | 120.090.00 | 245.94
| 2023-07-03 | 12. Szűrés és vízkezelés | Impulzus vízóra - menetes, száraz-futású - 3/4"M | GEL.IVLI DRY | 1 | 120.090.10 | 296.47
| 2023-07-03 | 12. Szűrés és vízkezelés | Impulzus vízóra - menetes, száraz-futású - 1"M | GEL.IVLI DRY | 1 | 120.090.20 | 418.44
| 2023-07-03 | 12. Szűrés és vízkezelés | Impulzus vízóra - menetes, száraz-futású - 5/4"M | GEL.IVLI DRY | 1 | 120.090.30 | 442.06
| 2023-07-03 | 12. Szűrés és vízkezelés | Impulzus vízóra - menetes, száraz-futású - 6/4"M | GEL.IVLI DRY | 1 | 120.090.40 | 519.87
| 2023-07-03 | 12. Szűrés és vízkezelés | Impulzus vízóra - menetes, száraz-futású - 2"M | GEL.IVLI DRY | 1 | 120.090.50 | 968.23
| 2023-07-03 | 12. Szűrés és vízkezelés | Professzionális készítmény - inhibitor - 300ml; spré | IVAR.SENTINEL X100 | 1 | IVA.100.RD | 53.96
| 2023-07-03 | 12. Szűrés és vízkezelés | Professzionális készítmény - inhibitor - 1l | IVAR.SENTINEL X100 | 1 | IVA.100.01 | 52.26
| 2023-07-03 | 12. Szűrés és vízkezelés | Professzionális készítmény - inhibitor - 20l | IVAR.SENTINEL X100 | 1 | IVA.100.20 | 765.27
| 2023-07-03 | 12. Szűrés és vízkezelés | Professzionális készítmény - fűtésrendszerekhez - 1l | IVAR.SENTINEL X200 | 1 | IVA.200.01 | 49.01
| 2023-07-03 | 12. Szűrés és vízkezelés | Professzionális készítmény - fűtésrendszerekhez - 1l | IVAR.SENTINEL X300 | 1 | IVA.300.01 | 48.12
| 2023-07-03 | 12. Szűrés és vízkezelés | Professzionális készítmény - fűtésrendszerekhez - 1l | IVAR.SENTINEL X400 | 1 | IVA.400.01 | 52.1
| 2023-07-03 | 12. Szűrés és vízkezelés | Professzionális készítmény - fűtésrendszerekhez - 1l | IVAR.SENTINEL X800 | 1 | IVA.800.01 | 50.63
| 2023-07-03 | 12. Szűrés és vízkezelés | Professzionális készítmény - apró szivárgásokra - 1l | IVAR.SENTINEL LEAK SEALER | 1 | IVA.LEAK.S | 31.15
| 2023-07-03 | 12. Szűrés és vízkezelés | Profeszionális készítmény - inhibitor - 1%; 1l | GEL.LONG LIFE 100 | 1 | 113.160.11 | 58.91
| 2023-07-03 | 12. Szűrés és vízkezelés | Profeszionális készítmény - inhibitor - 1%; 20l | GEL.LONG LIFE 100 | 1 | 113.160.21 | 579.78
| 2023-07-03 | 12. Szűrés és vízkezelés | Inhibítor koncentrátum tesztelő | GEL.TEST KIT INHIBITOR | 1 | 155.011.50 | 131.38
| 2023-07-03 | 12. Szűrés és vízkezelés | Profeszionális készítmény - inhibitor - 0,5%; 1l | GEL.POLY AP | 1 | 155.011.10 | 42.83
| 2023-07-03 | 12. Szűrés és vízkezelés | Profeszionális készítmény - inhibitor - 0,5%; 20l | GEL.POLY AP | 1 | 107.028.20 | 579.66
új |  | 12. Szűrés és vízkezelés | Professzionális készítmény - inhibitor | GEL.TEST KIT POLY AP | 1 | 600.390.30 | 313.85
| 2023-07-03 | 12. Szűrés és vízkezelés | Profeszionális készítmény - fűtés rendszerek kezelése - 1%; 1l | GEL.LONG LIFE 200 | 1 | 113.161.11 | 58.91
| 2023-07-03 | 12. Szűrés és vízkezelés | Profeszionális készítmény - fűtés rendszerek tisztítása - 1%; 1l | GEL.LONG LIFE 400 | 1 | 113.163.11 | 58.91
| 2023-07-03 | 12. Szűrés és vízkezelés | Profeszionális készítmény - fűtés rendszerek tisztítása - 1%; 1l | GEL.LONG LIFE 410 | 1 | 113.166.11 | 29.76
| 2023-07-03 | 12. Szűrés és vízkezelés | Profeszionális készítmény - fűtés rendszerek tisztítása - 1%; 20l | GEL.LONG LIFE 410 | 1 | 113.166.21 | 816.94
| 2023-07-03 | 12. Szűrés és vízkezelés | Fagyálló keverék - fűtés és szolár rendszerek - 5l | GEL.LONG LIFE 500 | 1 | 113.164.22 | 164.04
| 2023-07-03 | 12. Szűrés és vízkezelés | Fagyálló keverék - fűtés és szolár rendszerek - 20l | GEL.LONG LIFE 500 | 1 | 113.164.21 | 705.47
| 2023-07-03 | 12. Szűrés és vízkezelés | Profeszionális készítmény - fűtés rendszerek kezelése - 0,5%; 1l | GEL.LONG LIFE 710 | 1 | 113.167.11 | 36.72
| 2023-07-03 | 12. Szűrés és vízkezelés | Profeszionális készítmény - fűtés rendszerek kezelése - 0,5%; 5l | GEL.LONG LIFE 710 | 1 | 113.167.21 | 257.19
| 2023-07-03 | 12. Szűrés és vízkezelés | Tesztelő GEL.LONG LIFE 710 koncentrátum mérésre | GEL.TEST KIT BIO | 1 | 155.011.60 | 88.4
| 2023-07-03 | 12. Szűrés és vízkezelés | Profeszionális készítmény - fűtés rendszerek tisztítása - 1%; 1l | GEL.LONG LIFE 800 | 1 | 113.165.61 | 72.47
| 2023-07-03 | 12. Szűrés és vízkezelés | Profeszionális készítmény - fűtés rendszerek tisztítása - 1%; 5l | GEL.LONG LIFE 800 | 1 | 113.165.71 | 328.04
| 2023-07-03 | 12. Szűrés és vízkezelés | Nátrium-hipoklorit fertőtlenítőszer - élelmiszeripari - 10l | IVAR.GHC DESINFIK | 1 | ICH100010 | 39.08
| 2023-07-03 | 12. Szűrés és vízkezelés | Nátrium-hipoklorit fertőtlenítőszer - élelmiszeripari - 30l | IVAR.GHC DESINFIK | 1 | ICH100030 | 106.62
| 2023-07-03 | 12. Szűrés és vízkezelés | Nátrium-hipoklorit fertőtlenítőszer - élelmiszeripari - 10l | IVAR.GHC DESINFIK STABIL | 1 | ICH100011 | 46.24
| 2023-07-03 | 12. Szűrés és vízkezelés | Nátrium-hipoklorit fertőtlenítőszer - élelmiszeripari - 30l | IVAR.GHC DESINFIK STABIL | 1 | ICH100033 | 117.36
| 2023-07-03 | 12. Szűrés és vízkezelés | Boiler Cleaner - 10-20%; 25kg | GEL.BOILER CLEANER E | 1 | 113.005.20 | 100.36
| 2023-07-03 | 12. Szűrés és vízkezelés | Boiler Cleaner - 10-20%; 10kg | GEL.BOILER CLEANER E | 1 | 113.005.30 | 76.35
| 2023-07-03 | 12. Szűrés és vízkezelés | Boiler Cleaner - 10-30%; 25kg | GEL.BOILER CLEANER D.E. | 1 | 113.010.20 | 243.64
| 2023-07-03 | 12. Szűrés és vízkezelés | Boiler Cleaner - 10-30%; 10kg | GEL.BOILER CLEANER D.E. | 1 | 113.010.30 | 108.36
| 2023-07-03 | 12. Szűrés és vízkezelés | Boiler Cleaner - 10-30%; 5kg | GEL.BOILER CLEANER D.E. | 1 | 113.010.50 | 41.69
| 2023-07-03 | 12. Szűrés és vízkezelés | Boiler Cleaner - 20-40%; 25kg | GEL.BOILER CLEANER D.P. | 1 | 113.030.20 | 240.43
| 2023-07-03 | 12. Szűrés és vízkezelés | Boiler Cleaner - 20-40%; 10kg | GEL.BOILER CLEANER D.P. | 1 | 113.030.30 | 107.47
| 2023-07-03 | 12. Szűrés és vízkezelés | Boiler Cleaner - 20-30%; 25kg | GEL.BOILER CLEANER L.Z. | 1 | 113.070.85 | 351.29
| 2023-07-03 | 12. Szűrés és vízkezelés | Boiler Cleaner - 20-30%; 10kg | GEL.BOILER CLEANER L.Z. | 1 | 113.070.90 | 148.9
| 2023-07-03 | 12. Szűrés és vízkezelés | Boiler Cleaner - 10-15%; 10kg | GEL. BOILER CLEANER P.Z. | 1 | 113.070.50 | 294.68
| 2023-07-03 | 12. Szűrés és vízkezelés | Boiler Cleaner - 10-15%; 10kg | GEL.BOILER CLEANER P | 1 | 113.050.50 | 242.12
| 2023-07-03 | 12. Szűrés és vízkezelés | Boiler Cleaner - 10-15%; 1,5kg | GEL.BOILER CLEANER P | 1 | 113.050.70 | 49.63
| 2023-07-03 | 12. Szűrés és vízkezelés | Boiler Cleaner - 3-5%; 10kg | GEL.BOILER CLEANER N | 1 | 113.130.30 | 105.91
| 2023-07-03 | 12. Szűrés és vízkezelés | Boiler Cleaner - 3-5%; 1kg | GEL.BOILER CLEANER N | 1 | 113.130.50 | 19.91
| 2023-07-03 | 12. Szűrés és vízkezelés | Fagyálló keverék - fűtés és szolár rendszerek - 5l | IVAR.THERMOL | 1 | IVA.005.TH | 81.79
| 2023-07-03 | 12. Szűrés és vízkezelés | Fagyálló keverék - fűtés és szolár rendszerek - 30l | IVAR.THERMOL | 1 | IVA.030.TH | 466.33
| 2023-07-03 | 12. Szűrés és vízkezelés | Fagyálló keverék - fűtés és szolár rendszerek - 60l | IVAR.THERMOL | 1 | IVA.060.TH | 899.65
| 2023-07-03 | 12. Szűrés és vízkezelés | Fagyálló keverék - fűtés és szolár rendszerek - 30l; bekevert | IVAR.THERMOL -32°C | 1 | 113.164.33 | 248.23
| 2023-07-03 | 12. Szűrés és vízkezelés | Fagyálló keverék - föld kollektorokba és furatokba - 25l; hígított | IVAR.THERMOL VZ | 1 | IVA.025.VZ | 102.19
| 2023-07-03 | 12. Szűrés és vízkezelés | Tisztítószivattyú - lerakódások eltávolítására - 24l | GEL.BOY C 30 MATIC | 1 | 121.075.00 | 1367.63
| 2023-07-03 | 12. Szűrés és vízkezelés | Tisztítószivattyú - lerakódások eltávolítására - 15l | GEL.BOY C 15 SUPER | 1 | 121.031.00 | 666.01
| 2023-07-03 | 12. Szűrés és vízkezelés | Tisztítószivattyú - lerakódások eltávolítására - 24l | GEL.BOY C 30 | 1 | 121.070.00 | 1190.48
| 2023-07-03 | 12. Szűrés és vízkezelés | Tisztító szivattyú irányváltóval - 13l; 28l/min. | GEL.BABY 13 | 1 | 121.300.00 | 820.81
| 2023-07-03 | 12. Szűrés és vízkezelés | Tisztítószivattyú - lerakódások eltávolítására áramlás irány váltó kapcsolóval - 24l | GEL.LONG LIFE SUPER FLUSH 30 | 1 | 121.070.64 | 1588.48
| 2023-07-03 | 12. Szűrés és vízkezelés | Tisztítószivattyú - lerakódások eltávolítására áramlás irány váltó kapcsolóval - 40l | GEL.LONG LIFE SUPER FLUSH 40 | 1 | 121.094.00 | 2007.16
| 2023-07-03 | 12. Szűrés és vízkezelés | Mobil vízlágyító berendezés - rendszer töltéshez - 40l | GEL.LONG LIFE WHEELY SOFT | 1 | 109.745.90 | 1985.25
kiiktatva | 2023-08-17 | 12. Szűrés és vízkezelés | Boiler Cleaner - 10-20%; 5kg | GEL.BOILER CLEANER E | 1 | 113.005.50 | kiiktatva
kiiktatva | 2023-08-17 | 12. Szűrés és vízkezelés | Boiler Cleaner - 20-40%; 25kg | GEL.BOILER CLEANER ECO | 1 | 113.020.20 | kiiktatva
kiiktatva | 2023-08-17 | 12. Szűrés és vízkezelés | Boiler Cleaner - 20-40%; 10kg | GEL.BOILER CLEANER ECO | 1 | 113.020.30 | kiiktatva
kiiktatva | 2023-08-17 | 12. Szűrés és vízkezelés | Teszter inhibitor koncentrátum méréséhez - SENTINEL | IVAR.SENTINEL TEST | 1 | IVA.100.TEST | kiiktatva
kiiktatva | 2023-08-17 | 12. Szűrés és vízkezelés | Professzionális készítmény - fűtésrendszerekhez - 20l | IVAR.SENTINEL X300 | 1 | IVA.300.20 | kiiktatva
kiiktatva | 2023-08-17 | 12. Szűrés és vízkezelés | Professzionális készítmény – fűtési rendszerek kezelése - 300ml; spré | IVAR.SENTINEL X400 | 1 | IVA.400.RD | kiiktatva
kiiktatva | 2023-08-17 | 12. Szűrés és vízkezelés | Professzionális készítmény - fűtésrendszerekhez - 20l | IVAR.SENTINEL X400 | 1 | IVA.400.20 | kiiktatva
kiiktatva | 2023-08-17 | 12. Szűrés és vízkezelés | Profeszionális készítmény - fűtés rendszerek kezelése - 1%; 1l | GEL.LONG LIFE 300 | 1 | 113.162.21 | kiiktatva
kiiktatva | 2023-08-17 | 12. Szűrés és vízkezelés | Profeszionális készítmény - fűtés rendszerek kezelése - 1%; 5l | GEL.LONG LIFE 300 | 1 | 113.162.25 | kiiktatva
kiiktatva | 2023-08-17 | 12. Szűrés és vízkezelés | Profeszionális készítmény - fűtés rendszerek tisztítása - 1%; 20l | GEL.LONG LIFE 400 | 1 | 113.163.21 | kiiktatva
kiiktatva | 2023-08-17 | 12. Szűrés és vízkezelés | Boiler Cleaner - 10-15%; 25kg | GEL. BOILER CLEANER P.Z. | 1 | 113.070.15 | kiiktatva
kiiktatva | 2023-08-17 | 12. Szűrés és vízkezelés | Boiler Cleaner - 10-15%; 1,5kg | GEL. BOILER CLEANER P.Z. | 1 | 113.070.70 | kiiktatva
kiiktatva | 2023-08-17 | 12. Szűrés és vízkezelés | Boiler Cleaner - 10-15%; 25kg | GEL.BOILER CLEANER P | 1 | 113.050.15 | kiiktatva
kiiktatva |  | 12. Szűrés és vízkezelés | Szűrő nyomáscsökkentővel és ülepítővel - 3/4"-1"M; 60 µm | GEL.DEPURA VORTEX OX | 1 | 101.064.60 | kiiktatva
kiiktatva |  | 12. Szűrés és vízkezelés | Ciklon ülepítő szűrő - DN 65; betéttel | GEL.DEPURA CYCLON XL | 1 | 101.250.50 | kiiktatva
kiiktatva |  | 12. Szűrés és vízkezelés | Ciklon ülepítő szűrő - DN 80; betéttel | GEL.DEPURA CYCLON XL | 1 | 101.250.60 | kiiktatva
kiiktatva |  | 12. Szűrés és vízkezelés | Szűrőbetét GEL - tartalék; GEL.DEPURA CYCLON XL; 25 μm | GEL.25 μm | 1 | 456.201.20 | kiiktatva
kiiktatva |  | 12. Szűrés és vízkezelés | Szűrőbetét GEL - pót; 150 μm; GEL.DEPURA CYCLON XL | GEL.150 μm | 1 | 456.201.30 | kiiktatva
kiiktatva |  | 12. Szűrés és vízkezelés | Szűrőbetét GEL - tartalék; GEL.DEPURA CYCLON XL; 300 μm | GEL.300 μm | 1 | 456.201.40 | kiiktatva
kiiktatva |  | 12. Szűrés és vízkezelés | Kézi öntisztító szűrő - 3/4"F | GEL.DEPURA MINI | 1 | 101.003.10 | kiiktatva
kiiktatva |  | 12. Szűrés és vízkezelés | Kézi öntisztító szűrő - 1"F | GEL.DEPURA MINI | 1 | 101.003.60 | kiiktatva
kiiktatva |  | 12. Szűrés és vízkezelés | Kézi öntisztító szűrő - 5/4"M | GEL.DEPURA MATIC SI | 1 | 101.006.50 | kiiktatva
kiiktatva |  | 12. Szűrés és vízkezelés | Kézi öntisztító szűrő - 6/4"M | GEL.DEPURA MATIC SI | 1 | 101.007.50 | kiiktatva
kiiktatva |  | 12. Szűrés és vízkezelés | Kézi öntisztító szűrő - 2"M | GEL.DEPURA MATIC SI | 1 | 101.008.50 | kiiktatva
kiiktatva |  | 12. Szűrés és vízkezelés | Automatikus öntisztító szűrő - 1"F-5/4"M | GEL.DEPURA AUTOMATIC | 1 | 101.005.10P | kiiktatva
kiiktatva |  | 12. Szűrés és vízkezelés | Automatikus öntisztító szűrő - 6/4"F-2"M | GEL.DEPURA AUTOMATIC | 1 | 101.007.10P | kiiktatva
kiiktatva |  | 12. Szűrés és vízkezelés | Automatikus öntisztító szűrő - 3/4"F | GEL.DEPURA AUTOMATIC | 1 | 101.004.10L | kiiktatva
kiiktatva |  | 12. Szűrés és vízkezelés | Automatikus öntisztító szűrő - 1"F-5/4"M | GEL.DEPURA AUTOMATIC | 1 | 101.005.10L | kiiktatva
kiiktatva |  | 12. Szűrés és vízkezelés | Automatikus öntisztító szűrő - 6/4"F-2"M | GEL.DEPURA AUTOMATIC | 1 | 101.007.10L | kiiktatva
kiiktatva |  | 12. Szűrés és vízkezelés | Rozsdamentes szűrőbetét - szűrőkhöz - 3/4"; 1" | GEL.DEPURA V MINI | 1 | 600.080.30 | kiiktatva
kiiktatva |  | 12. Szűrés és vízkezelés | Rozsdamentes szűrőbetét - szűrőkhöz - 3/4"; 1"; 5/4" | GEL.DEPURA V MATIC | 1 | 600.080.20 | kiiktatva
kiiktatva |  | 12. Szűrés és vízkezelés | Rozsdamentes szűrőbetét - szűrőkhöz - 6/4"; 2" | GEL.DEPURA V MATIC | 1 | 600.080.22 | kiiktatva
kiiktatva |  | 12. Szűrés és vízkezelés | Szűrő 9 3/4" TRIPLEX - 1"F; betétekkel | IVAR.FP3.TRIPLEX | 1 | IVAA1131025K | kiiktatva
kiiktatva |  | 12. Szűrés és vízkezelés | Szűrőbetét - 1 µm; 9 3/4" | IVAR.FA BIG | 1 | IVAFABIG934001 | kiiktatva
kiiktatva |  | 12. Szűrés és vízkezelés | Szűrőbetét - 5 µm; 9 3/4" | IVAR.FA BIG | 1 | IVAFABIG934005 | kiiktatva
kiiktatva |  | 12. Szűrés és vízkezelés | Szűrőbetét - 20 µm; 9 3/4" | IVAR.FA BIG | 1 | IVAFABIG934020 | kiiktatva
kiiktatva |  | 12. Szűrés és vízkezelés | Szűrőbetét - 100 µm; 9 3/4" | IVAR.FA BIG | 1 | IVAFABIG934100 | kiiktatva
kiiktatva |  | 12. Szűrés és vízkezelés | Szűrőbetét - 1 µm; 20" | IVAR.FA BIG | 1 | IVAFABIG200001 | kiiktatva
kiiktatva |  | 12. Szűrés és vízkezelés | Szűrőbetét - 5 µm; 20" | IVAR.FA BIG | 1 | IVAFABIG200005 | kiiktatva
kiiktatva |  | 12. Szűrés és vízkezelés | Szűrőbetét - 20 µm; 20" | IVAR.FA BIG | 1 | IVAFABIG200020 | kiiktatva
kiiktatva |  | 12. Szűrés és vízkezelés | Szűrőbetét - 100 µm; 20" | IVAR.FA BIG | 1 | IVAFABIG200100 | kiiktatva
kiiktatva |  | 12. Szűrés és vízkezelés | Szűrőbetét - 1 µm; 9 3/4" | IVAR.FR-N BIG | 1 | IVAFRNBIG934001 | kiiktatva
kiiktatva |  | 12. Szűrés és vízkezelés | Szűrőbetét - 5 µm; 9 3/4" | IVAR.FR-N BIG | 1 | IVAFRNBIG934005 | kiiktatva
kiiktatva |  | 12. Szűrés és vízkezelés | Szűrőbetét - 20 µm; 9 3/4" | IVAR.FR-N BIG | 1 | IVAFRNBIG934020 | kiiktatva
kiiktatva |  | 12. Szűrés és vízkezelés | Szűrőbetét - 50 µm; 9 3/4" | IVAR.FR-N BIG | 1 | IVAFRNBIG934050 | kiiktatva
kiiktatva |  | 12. Szűrés és vízkezelés | Szűrőbetét - 1 µm; 20" | IVAR.FR-N BIG | 1 | IVAFRNBIG200001 | kiiktatva
kiiktatva |  | 12. Szűrés és vízkezelés | Szűrőbetét - 5 µm; 20" | IVAR.FR-N BIG | 1 | IVAFRNBIG200005 | kiiktatva
kiiktatva |  | 12. Szűrés és vízkezelés | Szűrőbetét - 20 µm; 20" | IVAR.FR-N BIG | 1 | IVAFRNBIG200020 | kiiktatva
kiiktatva |  | 12. Szűrés és vízkezelés | Szűrőbetét - 50 µm; 20" | IVAR.FR-N BIG | 1 | IVAFRNBIG200050 | kiiktatva
kiiktatva |  | 12. Szűrés és vízkezelés | Szűrőbetét - 5 µm; 20" | IVAR.RC BIG | 1 | IVARCBIG200005 | kiiktatva
kiiktatva |  | 12. Szűrés és vízkezelés | Szűrőbetét - 40 µm; 20" | IVAR.FE BIG | 1 | IVAFEBIG200040 | kiiktatva
kiiktatva |  | 12. Szűrés és vízkezelés | Proporcionális adagoló IVAR.POLIFEMO - 1/2"; 8 golyós töltet | IVAR.POLIFEMO | 1 | 520210 | kiiktatva
kiiktatva |  | 12. Szűrés és vízkezelés | Proporcionális adagoló IVAR.POLIFEMO EXTRA - 1/2"; 16 golyós töltet | IVAR.POLIFEMO EXTRA | 1 | 520211 | kiiktatva
kiiktatva |  | 12. Szűrés és vízkezelés | Proporcionális adagoló IVAR.POLIFEMO EXTRA - 1"; 16 golyós töltet | IVAR.POLIFEMO | 1 | 520212 | kiiktatva
kiiktatva |  | 12. Szűrés és vízkezelés | Proporcionális adagoló IVAR.POLIFEMO PLUS - 1/2" | IVAR.POLIFEMO PLUS | 1 | 520151 | kiiktatva
kiiktatva |  | 12. Szűrés és vízkezelés | Pót utántöltő APF 03 - proporcionális adagolókhoz IVAR.POLIFEMO; 8 golyó | IVAR.APF 03 | 1 | 520213 | kiiktatva
kiiktatva |  | 12. Szűrés és vízkezelés | Utántöltés APF 01 - proporcionális adagolókhoz IVAR.POLIFEMO | IVAR.APF 01 | 1 | 520152 | kiiktatva
kiiktatva |  | 12. Szűrés és vízkezelés | Vízlágyító - a víz keménységének beállításához | IVAR.DEVAP-KAB PRO | 1 | IVA.730.DKPRO | kiiktatva
kiiktatva |  | 12. Szűrés és vízkezelés | Vízlágyító szűrő - vízkeménység kezelésére - 10l/min; 500x215x612mm; 15kg | IVAR.DEVAP MINI 1 | 1 | IVA.717.DK | kiiktatva
kiiktatva |  | 12. Szűrés és vízkezelés | Vízlágyító szűrő - vízkeménység kezelésére - 19l/min; 500x215x1010mm; 23kg | IVAR.DEVAP MINI 2 | 1 | IVA.1035.DK | kiiktatva
kiiktatva |  | 12. Szűrés és vízkezelés | Oszlop szűrő - klór eltávolítására vízből - 030 | IVAR.DECLO 030 | 1 | IVA.303.DC | kiiktatva
kiiktatva |  | 12. Szűrés és vízkezelés | Oszlop szűrő - klór eltávolítására vízből - 045 | IVAR.DECLO 045 | 1 | IVA.304.DC | kiiktatva
kiiktatva |  | 12. Szűrés és vízkezelés | Oszlop szűrő - klór eltávolítására vízből - 075 | IVAR.DECLO 075 | 1 | IVA.307.DC | kiiktatva
kiiktatva |  | 12. Szűrés és vízkezelés | Oszlop szűrő - klór eltávolítására vízből - 110 | IVAR.DECLO 110 | 1 | IVA.311.DC | kiiktatva
kiiktatva |  | 12. Szűrés és vízkezelés | Oszlop szűrő - klór eltávolítására vízből - 140 | IVAR.DECLO 140 | 1 | IVA.314.DC | kiiktatva
kiiktatva |  | 12. Szűrés és vízkezelés | Oszlop szűrő - klór eltávolítására vízből - 200 | IVAR.DECLO 200 | 1 | IVA.320.DC | kiiktatva
kiiktatva |  | 12. Szűrés és vízkezelés | Oszlop szűrő - klór eltávolítására vízből - 320 | IVAR.DECLO 320 | 1 | IVA.332.DC | kiiktatva
kiiktatva |  | 12. Szűrés és vízkezelés | Oszlop szűrő - klór eltávolítására vízből - 500 | IVAR.DECLO 500 | 1 | IVA.350.DC | kiiktatva
kiiktatva |  | 12. Szűrés és vízkezelés | Impulzus vízóra - karimás - DN 65 | GEL.IVLI DN | 1 | 106.090.60 | kiiktatva
kiiktatva |  | 12. Szűrés és vízkezelés | Impulzus vízóra - karimás - DN 80 | GEL.IVLI DN | 1 | 106.090.75 | kiiktatva
kiiktatva |  | 12. Szűrés és vízkezelés | Impulzus vízóra - karimás - DN 100 | GEL.IVLI DN | 1 | 106.090.80 | kiiktatva
kiiktatva |  | 12. Szűrés és vízkezelés | Impulzus vízóra - karimás - DN 150 | GEL.IVLI DN | 1 | 106.090.90 | kiiktatva
| 2023-07-03 | 13. Golyóscsapok és szaniter szerelvények | Osztó hideg és meleg vízre FASTEC - 5+4 kimenet; DN 10 | IVAR.K 4.3 | 1 | K403DF10100 | 295.6
| 2023-07-03 | 13. Golyóscsapok és szaniter szerelvények | Osztó hideg és meleg vízre - golyós csapokkal a bemeneten - 4+3 kimenet; DN 10 | IVAR.K 4.2 | 1 | K402BF10100 | 225
| 2023-07-03 | 13. Golyóscsapok és szaniter szerelvények | Hidegvizes golyóscsap - vakolatalatti - FASTEC Quick; egyes | IVAR.K 4.1 | 1 | K401BF10100 | 80.99
| 2023-07-03 | 13. Golyóscsapok és szaniter szerelvények | Hidegvizes golyóscsap - vakolatalatti - 3/4"xEK; egyes | IVAR.K 4.1 | 1 | K401BE10100 | 78.31
| 2023-07-03 | 13. Golyóscsapok és szaniter szerelvények | KIT hideg és melegvizes golyóscsap - vakolatalatti - FASTEC Quick; dupla | IVAR.K 4.0 | 1 | K400BF10100 | 101.66
| 2023-07-03 | 13. Golyóscsapok és szaniter szerelvények | KIT hideg és melegvizes golyóscsap - vakolatalatti - 3/4"EK; dupla | IVAR.K 4.0 | 1 | K400BE10100 | 94.33
| 2023-07-03 | 13. Golyóscsapok és szaniter szerelvények | KIT hideg és melegvizes golyóscsap - vakolatalatti - 1/2"F; dupla | IVAR.K 4.0 | 1 | K400B110100 | 95.29
| 2023-07-03 | 13. Golyóscsapok és szaniter szerelvények | Falba építhető golyóscsap távvezérlés lehetőségével - DN 15; vízórával | IVAR.K4CC E-READY | 1 | K4CCDF10100 | 262.37
| 2023-07-03 | 13. Golyóscsapok és szaniter szerelvények | Falba építhető golyóscsap távvezérlés lehetőségével - DN 15; vízóra nélkül | IVAR.K4CC E-READY | 1 | K4CCDF10200 | 188.38
| 2023-07-03 | 13. Golyóscsapok és szaniter szerelvények | Falba építhető golyóscsap távvezérlés lehetőségével - DN 15; FASTEC Quick | IVAR.K4.1 E-READY | 1 | K401BF10300 | 76.36
| 2023-07-03 | 13. Golyóscsapok és szaniter szerelvények | Falba építhető golyóscsap távvezérlés lehetőségével - DN 20; FASTEC Quick | IVAR.K4.1 E-READY | 1 | K401BF30200 | 104.27
| 2023-07-03 | 13. Golyóscsapok és szaniter szerelvények | Golyóscsap távvezérlés lehetőségével - 1/2"FF | IVAT.T4 E-READY | 1 | T4P3211100 | 44.06
| 2023-07-03 | 13. Golyóscsapok és szaniter szerelvények | Golyóscsap távvezérlés lehetőségével - 3/4"FF | IVAT.T4 E-READY | 1 | T4P4211100 | 58.53
| 2023-07-03 | 13. Golyóscsapok és szaniter szerelvények | Golyóscsap távvezérlés lehetőségével - DN 15; FASTEC Quick | IVAT.T4 E-READY | 1 | T4P3271100 | 45.4
| 2023-07-03 | 13. Golyóscsapok és szaniter szerelvények | Golyóscsap távvezérlés lehetőségével - DN 20; FASTEC Quick | IVAT.T4 E-READY | 1 | T4P4271100 | 63.91
| 2023-07-03 | 13. Golyóscsapok és szaniter szerelvények | Elektromos meghajtó E-READY golyóscsapokhoz - 230V; fűtés | IVAR.E 104 | 1 | E1042100 | 225.37
| 2023-07-03 | 13. Golyóscsapok és szaniter szerelvények | Elektromos meghajtó E-READY golyóscsapokhoz - 24V; fűtés | IVAR.E 104 | 1 | E1044100 | 225.37
| 2023-07-03 | 13. Golyóscsapok és szaniter szerelvények | Elektromos meghajtó E-READY golyóscsapokhoz - 230V; szaniter | IVAR.E 104 | 1 | E1045100 | 225.37
| 2023-07-03 | 13. Golyóscsapok és szaniter szerelvények | Elektromos meghajtó E-READY golyóscsapokhoz - 24V; szaniter | IVAR.E 104 | 1 | E1046100 | 225.37
| 2023-07-03 | 13. Golyóscsapok és szaniter szerelvények | Takaró lemez IVAR.K 4.2 osztókhoz - 135x90mm; fehér | IVAR.KPLB 03 | 1 | KPLB0301600 | 19.75
| 2023-07-03 | 13. Golyóscsapok és szaniter szerelvények | Takaró lemez IVAR.K 4.2 osztókhoz - 135x90mm; ezüst | IVAR.KPLB 03 | 1 | KPLB0301800 | 35.39
| 2023-07-03 | 13. Golyóscsapok és szaniter szerelvények | Takaró lemez IVAR.K 4.2 osztókhoz - 135x90mm; fekete | IVAR.KPLB 03 | 1 | KPLB0301A00 | 34.46
| 2023-07-03 | 13. Golyóscsapok és szaniter szerelvények | Takaró lemez IVAR.K 4.2 osztókhoz - 135x90mm; króm | IVAR.KPLB 03 | 1 | KPLB0301M00 | 25.99
| 2023-07-03 | 13. Golyóscsapok és szaniter szerelvények | Takaró lemez IVAR.K 4.3 osztókhoz - 4+3/5+4 kimenet; 230x140mm; fehér | IVAR.KPLD 03 | 1 | KPLD0301600 | 37.85
| 2023-07-03 | 13. Golyóscsapok és szaniter szerelvények | Takaró lemez IVAR.K 4.3 osztókhoz - 4+3/5+4 kimenet; 230x140mm; ezüst | IVAR.KPLD 03 | 1 | KPLD0301800 | 57.98
| 2023-07-03 | 13. Golyóscsapok és szaniter szerelvények | Takaró lemez IVAR.K 4.3 osztókhoz - 4+3/5+4 kimenet; 230x140mm; króm | IVAR.KPLD 03 | 1 | KPLD0301A00 | 57.06
| 2023-07-03 | 13. Golyóscsapok és szaniter szerelvények | Csatlakozó fitting FASTEC - 16x2; FASTEC Quick | IVAR.F 13 | 1 | 511115MP | 5.62
| 2023-07-03 | 13. Golyóscsapok és szaniter szerelvények | Csatlakozó fitting FASTEC - 20x2; FASTEC Quick | IVAR.F 13 | 1 | 511118MP | 6.24
| 2023-07-03 | 13. Golyóscsapok és szaniter szerelvények | Csatlakozó fitting FASTEC - 26x3; FASTEC Quick | IVAR.F 13 | 1 | 511122MP | 8.09
| 2023-07-03 | 13. Golyóscsapok és szaniter szerelvények | Dupla adapter FASTEC - FASTEC Quick | IVAR.KA 01 | 1 | KA00F10001 | 22.9
| 2023-07-03 | 13. Golyóscsapok és szaniter szerelvények | Dupla adapter FASTEC - FASTEC Quick; F13 | IVAR.KA 02 | 1 | KA00F10002 | 22.9
| 2023-07-03 | 13. Golyóscsapok és szaniter szerelvények | Menetes fitting FASTEC - egyenes, átmenettel 1/2" külső menetre | IVAR.KA 03 | 1 | KA00K00003 | 8.33
| 2023-07-03 | 13. Golyóscsapok és szaniter szerelvények | Menetes fitting FASTEC - egyenes, átmenettel FASTEC Qucik x 3/4"EK | IVAR.KA 04 | 1 | KA00K00004 | 8.33
új |  | 13. Golyóscsapok és szaniter szerelvények | Sarok fitting FASTEC - sarok - FASTEC Qucik; FxM | IVAR.RF 05 | 1 | RF12210100 | 11.62
új |  | 13. Golyóscsapok és szaniter szerelvények | Sarok fitting FASTEC - sarok - FASTEC Qucik; FxF | IVAR.RF 06 | 1 | RF12210200 | 12.96
új |  | 13. Golyóscsapok és szaniter szerelvények | Sarok fitting FASTEC - T-idom szűkített - FASTEC Qucik; FxFxM | IVAR.RF 07 | 1 | RF12310100 | 16.66
új |  | 13. Golyóscsapok és szaniter szerelvények | Sarok fitting FASTEC - T-idom egál - FASTEC Qucik; FxFxF | IVAR.RF 08 | 1 | RF12310200 | 17.86
| 2023-07-03 | 13. Golyóscsapok és szaniter szerelvények | Kupak FASTEC - FASTEC Quick | IVAR.KA 09 | 1 | KA00K00002 | 3.7
| 2023-07-03 | 13. Golyóscsapok és szaniter szerelvények | Vezérlő fogantyú - IVAR.K 4.0; 4.1; 4.2 | IVAR.KIT HAND 01 | 1 | KA00K40001 | 6.41
| 2023-07-03 | 13. Golyóscsapok és szaniter szerelvények | Vezérlő fogantyú - IVAR.K 4.3 | IVAR.KIT HAND 02 | 1 | KA00K40004 | 3.19
| 2023-07-03 | 13. Golyóscsapok és szaniter szerelvények | Adapter átmenet - 3/4"EK x G 3/4" | IVAR.AP 03 | 1 | AP004003 | 2.74
| 2023-07-03 | 13. Golyóscsapok és szaniter szerelvények | Szerelő lemez - 150x100x20mm; IVAR.KPLB 03 | IVAR.KRPL | 1 | KRPL0004 | 92.27
| 2023-07-03 | 13. Golyóscsapok és szaniter szerelvények | Szerelő lemez - 250x160x20mm; IVAR.KPLD 03 | IVAR.KRPL | 1 | KRPL0005 | 154.4
| 2023-07-03 | 13. Golyóscsapok és szaniter szerelvények | Pótalkatrész golyóscsaphoz - IVAR.K 4.0; K 4.1; K 4.2 | IVAR.KR | 1 | KR00K00001 | 19.2
| 2023-07-03 | 13. Golyóscsapok és szaniter szerelvények | Pótalkatrész golyóscsaphoz - IVAR.K 4.3 | IVAR.KR | 1 | KR00K00002 | 11.28
| 2023-07-03 | 13. Golyóscsapok és szaniter szerelvények | Golyóscsap víz PERFECTA - 1/2"FF; kar | FIV.8363 | 36/144 | 8363R004 | 6.63
|  | 13. Golyóscsapok és szaniter szerelvények | Golyóscsap víz PERFECTA - 3/4"FF; kar | FIV.8363 | 24/96 | 8363R005 | 9.09
|  | 13. Golyóscsapok és szaniter szerelvények | Golyóscsap víz PERFECTA - 1"FF; kar | FIV.8363 | 12/48 | 8363R006 | 15.74
|  | 13. Golyóscsapok és szaniter szerelvények | Golyóscsap víz PERFECTA - 5/4"FF; kar | FIV.8363 | 8/32 | 8363R007 | 24.93
|  | 13. Golyóscsapok és szaniter szerelvények | Golyóscsap víz PERFECTA - 6/4"FF; kar | FIV.8363 | 4/16 | 8363R008 | 36.51
|  | 13. Golyóscsapok és szaniter szerelvények | Golyóscsap víz PERFECTA - 2"FF; kar | FIV.8363 | 4/16 | 8363R009 | 60.91
| 2023-07-03 | 13. Golyóscsapok és szaniter szerelvények | Golyóscsap víz PERFECTA - 2 1/2"FF; kar | FIV.8363 | 1/10 | 8363R010 | 130.29
| 2023-07-03 | 13. Golyóscsapok és szaniter szerelvények | Golyóscsap víz PERFECTA - 3"FF; kar | FIV.8363 | 1/8 | 8363R011 | 176.58
| 2023-07-03 | 13. Golyóscsapok és szaniter szerelvények | Golyóscsap víz PERFECTA - 4"FF; kar | FIV.8363 | 1/3 | 8363R012 | 394.31
|  | 13. Golyóscsapok és szaniter szerelvények | Golyóscsap víz PERFECTA - 1/2"FF; pillangó | FIV.8366 | 36/144 | 8366R004 | 8.09
|  | 13. Golyóscsapok és szaniter szerelvények | Golyóscsap víz PERFECTA - 3/4"FF; pillangó | FIV.8366 | 24/96 | 8366R005 | 10.7
|  | 13. Golyóscsapok és szaniter szerelvények | Golyóscsap víz PERFECTA - 1"FF; pillangó | FIV.8366 | 12/48 | 8366R006 | 16.99
|  | 13. Golyóscsapok és szaniter szerelvények | Golyóscsap víz PERFECTA - 5/4"FF; pillangó | FIV.8366 | 8/32 | 8366R007 | 25.75
|  | 13. Golyóscsapok és szaniter szerelvények | Golyóscsap víz PERFECTA - 1/2"FM; kar | FIV.8364 | 36/144 | 8364R004 | 8.58
|  | 13. Golyóscsapok és szaniter szerelvények | Golyóscsap víz PERFECTA - 3/4"FM; kar | FIV.8364 | 24/96 | 8364R005 | 11.13
|  | 13. Golyóscsapok és szaniter szerelvények | Golyóscsap víz PERFECTA - 1"FM; kar | FIV.8364 | 12/48 | 8364R006 | 19.36
|  | 13. Golyóscsapok és szaniter szerelvények | Golyóscsap víz PERFECTA - 5/4"FM; kar | FIV.8364 | 8/32 | 8364R007 | 29.56
|  | 13. Golyóscsapok és szaniter szerelvények | Golyóscsap víz PERFECTA - 6/4"FM; kar | FIV.8364 | 4/16 | 8364R008 | 42.03
|  | 13. Golyóscsapok és szaniter szerelvények | Golyóscsap víz PERFECTA - 2"FM; kar | FIV.8364 | 4/16 | 8364R009 | 63.47
|  | 13. Golyóscsapok és szaniter szerelvények | Golyóscsap víz PERFECTA - 1/2"MF; pillangó | FIV.8367 | 36/144 | 8367R004 | 8.58
|  | 13. Golyóscsapok és szaniter szerelvények | Golyóscsap víz PERFECTA - 3/4"MF; pillangó | FIV.8367 | 24/96 | 8367R005 | 11.3
|  | 13. Golyóscsapok és szaniter szerelvények | Golyóscsap víz PERFECTA - 1"MF; pillangó | FIV.8367 | 12/48 | 8367R006 | 19.36
|  | 13. Golyóscsapok és szaniter szerelvények | Golyóscsap víz PERFECTA - 5/4"MF; pillangó | FIV.8367 | 8/32 | 8367R007 | 26.99
|  | 13. Golyóscsapok és szaniter szerelvények | Golyóscsap víz PERFECTA - hollandival - 1/2"FM; pillangó | FIV.8373 R | 36/144 | 8373R004 | 12.19
|  | 13. Golyóscsapok és szaniter szerelvények | Golyóscsap víz PERFECTA - hollandival - 3/4"FM; pillangó | FIV.8373 R | 24/96 | 8373R005 | 17.66
|  | 13. Golyóscsapok és szaniter szerelvények | Golyóscsap víz PERFECTA - hollandival - 1"FM; pillangó | FIV.8373 R | 12/48 | 8373R006 | 26.84
|  | 13. Golyóscsapok és szaniter szerelvények | Golyóscsap víz PERFECTA - hollandival - 5/4"FM; pillangó | FIV.8373 R | 8/32 | 8373R007 | 42.03
| 2023-07-03 | 13. Golyóscsapok és szaniter szerelvények | Golyóscsap víz EVOLUTION - 1/4"FF; kar | FIV.80001 P | 36/144 | 80001014 | 8.23
| 2023-07-03 | 13. Golyóscsapok és szaniter szerelvények | Golyóscsap víz EVOLUTION - 3/8"FF; kar | FIV.80001 P | 36/144 | 80001038 | 7.44
| 2023-07-03 | 13. Golyóscsapok és szaniter szerelvények | Golyóscsap víz EVOLUTION - 1/2"FF; kar | FIV.80001 P | 36/144 | 80001012 | 8.74
| 2023-07-03 | 13. Golyóscsapok és szaniter szerelvények | Golyóscsap víz EVOLUTION - 3/4"FF; kar | FIV.80001 P | 24/96 | 80001034 | 12.72
| 2023-07-03 | 13. Golyóscsapok és szaniter szerelvények | Golyóscsap víz EVOLUTION - 1"FF; kar | FIV.80001 P | 12/48 | 80001100 | 22.25
| 2023-07-03 | 13. Golyóscsapok és szaniter szerelvények | Golyóscsap víz EVOLUTION - 5/4"FF; kar | FIV.80001 P | 8/32 | 80001114 | 36.59
| 2023-07-03 | 13. Golyóscsapok és szaniter szerelvények | Golyóscsap víz EVOLUTION - 6/4"FF; kar | FIV.80001 P | 4/16 | 80001112 | 51.19
| 2023-07-03 | 13. Golyóscsapok és szaniter szerelvények | Golyóscsap víz EVOLUTION - 2"FF; kar | FIV.80001 P | 4/16 | 80001200 | 83.8
| 2023-07-03 | 13. Golyóscsapok és szaniter szerelvények | Golyóscsap víz EVOLUTION - 1/4"FF; pillangó | FIV.80001 M | 36/144 | 80001015 | 8.23
| 2023-07-03 | 13. Golyóscsapok és szaniter szerelvények | Golyóscsap víz EVOLUTION - 3/8"FF; pillangó | FIV.80001 M | 36/144 | 80001039 | 7.44
| 2023-07-03 | 13. Golyóscsapok és szaniter szerelvények | Golyóscsap víz EVOLUTION - 1/2"FF; pillangó | FIV.80001 M | 36/144 | 80001013 | 8.74
| 2023-07-03 | 13. Golyóscsapok és szaniter szerelvények | Golyóscsap víz EVOLUTION - 3/4"FF; pillangó | FIV.80001 M | 24/96 | 80001035 | 12.76
| 2023-07-03 | 13. Golyóscsapok és szaniter szerelvények | Golyóscsap víz EVOLUTION - 1"FF; pillangó | FIV.80001 M | 12/48 | 80001101 | 22.25
| 2023-07-03 | 13. Golyóscsapok és szaniter szerelvények | Golyóscsap víz EVOLUTION - 5/4"FF; pillangó | FIV.80001 M | 8/32 | 80001115 | 35.83
| 2023-07-03 | 13. Golyóscsapok és szaniter szerelvények | Golyóscsap víz EVOLUTION - 1/4"FM; kar | FIV.80004 P | 36/144 | 80004014 | 8.5
| 2023-07-03 | 13. Golyóscsapok és szaniter szerelvények | Golyóscsap víz EVOLUTION - 3/8"FM; kar | FIV.80004 P | 36/144 | 80004038 | 8.23
| 2023-07-03 | 13. Golyóscsapok és szaniter szerelvények | Golyóscsap víz EVOLUTION - 1/2"FM; kar | FIV.80004 P | 36/144 | 80004012 | 8.71
| 2023-07-03 | 13. Golyóscsapok és szaniter szerelvények | Golyóscsap víz EVOLUTION - 3/4"FM; kar | FIV.80004 P | 24/96 | 80004034 | 13.48
| 2023-07-03 | 13. Golyóscsapok és szaniter szerelvények | Golyóscsap víz EVOLUTION - 1"FM; kar | FIV.80004 P | 12/48 | 80004100 | 23.59
| 2023-07-03 | 13. Golyóscsapok és szaniter szerelvények | Golyóscsap víz EVOLUTION - 5/4"FM; kar | FIV.80004 P | 8/32 | 80004114 | 35.83
| 2023-07-03 | 13. Golyóscsapok és szaniter szerelvények | Golyóscsap víz EVOLUTION - 6/4"FM; kar | FIV.80004 P | 4/16 | 80004112 | 52.77
| 2023-07-03 | 13. Golyóscsapok és szaniter szerelvények | Golyóscsap víz EVOLUTION - 2"FM; kar | FIV.80004 P | 4/16 | 80004200 | 86.1
| 2023-07-03 | 13. Golyóscsapok és szaniter szerelvények | Golyóscsap víz EVOLUTION - 1/4"FM; pillangó | FIV.80004 M | 36/144 | 80004015 | 8.64
| 2023-07-03 | 13. Golyóscsapok és szaniter szerelvények | Golyóscsap víz EVOLUTION - 3/8"FM; pillangó | FIV.80004 M | 36/144 | 80004039 | 8.23
| 2023-07-03 | 13. Golyóscsapok és szaniter szerelvények | Golyóscsap víz EVOLUTION - 1/2"FM; pillangó | FIV.80004 M | 36/144 | 80004013 | 8.88
| 2023-07-03 | 13. Golyóscsapok és szaniter szerelvények | Golyóscsap víz EVOLUTION - 3/4"FM; pillangó | FIV.80004 M | 24/96 | 80004035 | 13.2
| 2023-07-03 | 13. Golyóscsapok és szaniter szerelvények | Golyóscsap víz EVOLUTION - 1"FM; pillangó | FIV.80004 M | 12/48 | 80004101 | 23.14
| 2023-07-03 | 13. Golyóscsapok és szaniter szerelvények | Golyóscsap víz EVOLUTION - 5/4"FM; pillangó | FIV.80004 M | 8/32 | 80004115 | 35.83
|  | 13. Golyóscsapok és szaniter szerelvények | Golyóscsap víz - leeresztővel - 1/2"FF; kar | FIV.08011 | 20/100 | I08011012 | 14.59
|  | 13. Golyóscsapok és szaniter szerelvények | Golyóscsap víz - leeresztővel - 3/4"FF; kar | FIV.08011 | 12/84 | I08011034 | 18.69
|  | 13. Golyóscsapok és szaniter szerelvények | Golyóscsap víz - leeresztővel - 1"FF; kar | FIV.08011 | 12/48 | I08011100 | 28.75
|  | 13. Golyóscsapok és szaniter szerelvények | Golyóscsap víz - leeresztővel - 5/4"FF; kar | FIV.08011 | 10/50 | I08011114 | 40.44
|  | 13. Golyóscsapok és szaniter szerelvények | Golyóscsap víz - leeresztővel - 6/4"FF; kar | FIV.08011 | 5/30 | I08011112 | 56.06
|  | 13. Golyóscsapok és szaniter szerelvények | Golyóscsap víz - leeresztővel - 2"FF; kar | FIV.08011 | 2/16 | I08011200 | 86.54
|  | 13. Golyóscsapok és szaniter szerelvények | Dugó - golyóscsaphoz leeresztővel - 1/4" | IVAR.ART.A | 1 | ART.A010 | 0.85
|  | 13. Golyóscsapok és szaniter szerelvények | Szelep - golyóscsaphoz leeresztővel - 1/4" | IVAR.ART.A | 1 | ART.A014 | 2.58
| 2023-07-03 | 13. Golyóscsapok és szaniter szerelvények | Golyóscsap víz - sarok - sorozat 59 - 1/2"FF; pillangó | IVAR.59 | 16/64 | 370151330 | 17.7
| 2023-07-03 | 13. Golyóscsapok és szaniter szerelvények | Golyóscsap víz - sarok - sorozat 59 - 3/4"FF; pillangó | IVAR.59 | 10/40 | 370201330 | 24.78
| 2023-07-03 | 13. Golyóscsapok és szaniter szerelvények | Golyóscsap víz - sarok - sorozat 59 - 1"FF; pillangó | IVAR.59 | 8/32 | 370251330 | 39.04
| 2023-07-03 | 13. Golyóscsapok és szaniter szerelvények | Golyóscsap víz - sarok - sorozat 59/1 - 1/2"FM; pillangó | IVAR.59/1 | 16/64 | 370151340 | 17.7
| 2023-07-03 | 13. Golyóscsapok és szaniter szerelvények | Golyóscsap víz - sarok - sorozat 59/1 - 3/4"FM; pillangó | IVAR.59/1 | 10/40 | 370201340 | 24.78
| 2023-07-03 | 13. Golyóscsapok és szaniter szerelvények | Golyóscsap víz - sarok - sorozat 59/1 - 1"FM; pillangó | IVAR.59/1 | 6/24 | 370251340 | 39.04
| 2023-07-03 | 13. Golyóscsapok és szaniter szerelvények | Golyóscsap víz - 1/4"FF; kar | IVAR.KK 51 | 12/120 | 5125150014 | 12.41
| 2023-07-03 | 13. Golyóscsapok és szaniter szerelvények | Golyóscsap víz - 3/8"FF; kar | IVAR.KK 51 | 12/120 | 5125150038 | 12.41
| 2023-07-03 | 13. Golyóscsapok és szaniter szerelvények | Golyóscsap víz - 1/2"FF; kar | IVAR.KK 51 | 12/120 | 5125150012 | 15.58
| 2023-07-03 | 13. Golyóscsapok és szaniter szerelvények | Golyóscsap víz - 3/4"FF; kar | IVAR.KK 51 | 12/48 | 5125150034 | 21.61
| 2023-07-03 | 13. Golyóscsapok és szaniter szerelvények | Golyóscsap víz - 1"FF; kar | IVAR.KK 51 | 6/36 | 5125150100 | 38.23
| 2023-07-03 | 13. Golyóscsapok és szaniter szerelvények | Golyóscsap víz - 5/4"FF; kar | IVAR.KK 51 | 4/24 | 5125150114 | 59.06
| 2023-07-03 | 13. Golyóscsapok és szaniter szerelvények | Golyóscsap víz - 6/4"FF; kar | IVAR.KK 51 | 2/16 | 5125150112 | 80.36
| 2023-07-03 | 13. Golyóscsapok és szaniter szerelvények | Golyóscsap víz - 2"FF; kar | IVAR.KK 51 | 2/12 | 5125150200 | 128.9
| 2023-07-03 | 13. Golyóscsapok és szaniter szerelvények | Golyóscsap víz - 2 1/2"FF; kar | IVAR.KK 51 | 3 | 5125150212 | 250.43
| 2023-07-03 | 13. Golyóscsapok és szaniter szerelvények | Golyóscsap víz - 3"FF; kar | IVAR.KK 51 | 2 | 5125150300 | 369.01
| 2023-07-03 | 13. Golyóscsapok és szaniter szerelvények | Golyóscsap víz - 4"FF; kar | IVAR.KK 51 | 1 | 5125150400 | 711.73
|  | 13. Golyóscsapok és szaniter szerelvények | Golyóscsap víz - szabályozható - 3/8"FF | IVAR.TOP BALL | 10/80 | 3701015150 | 49.12
|  | 13. Golyóscsapok és szaniter szerelvények | Golyóscsap víz - szabályozható - 1/2"FF | IVAR.TOP BALL | 8/64 | 3701515150 | 53.15
|  | 13. Golyóscsapok és szaniter szerelvények | Golyóscsap víz - szabályozható - 3/4"FF | IVAR.TOP BALL | 7/56 | 3702015150 | 61.28
|  | 13. Golyóscsapok és szaniter szerelvények | Golyóscsap víz - szabályozható - 1"FF | IVAR.TOP BALL | 6/36 | 3702515150 | 78.58
|  | 13. Golyóscsapok és szaniter szerelvények | Golyóscsap víz - szabályozható - 5/4"FF | IVAR.TOP BALL | 6/12 | 3703215150 | 95.85
|  | 13. Golyóscsapok és szaniter szerelvények | Golyóscsap víz - szabályozható - 6/4"FF | IVAR.TOP BALL | 4/8 | 3704015150 | 154.14
|  | 13. Golyóscsapok és szaniter szerelvények | Golyóscsap víz - szabályozható - 2"FF | IVAR.TOP BALL | 2/4 | 3705015150 | 189.05
|  | 13. Golyóscsapok és szaniter szerelvények | Golyóscsap víz szűrővel - FILTER BALL - 1/2"FF; kar | IVAR.51F | 4/24 | 3901510000 | 45.54
|  | 13. Golyóscsapok és szaniter szerelvények | Golyóscsap víz szűrővel - FILTER BALL - 3/4"FF; kar | IVAR.51F | 4/24 | 3902010000 | 49.3
|  | 13. Golyóscsapok és szaniter szerelvények | Golyóscsap víz szűrővel - FILTER BALL - 1"FF; kar | IVAR.51F | 3/12 | 3902510000 | 85.71
|  | 13. Golyóscsapok és szaniter szerelvények | Golyóscsap víz szűrővel - FILTER BALL - 5/4"FF; kar | IVAR.51F | 4/8 | 3903210000 | 130.5
|  | 13. Golyóscsapok és szaniter szerelvények | Golyóscsap víz szűrővel - FILTER BALL - 6/4"FF; kar | IVAR.51F | 2/4 | 3904010000 | 198.41
|  | 13. Golyóscsapok és szaniter szerelvények | Golyóscsap víz szűrővel - FILTER BALL - 2"FF; kar | IVAR.51F | 1/2 | 3905010000 | 341.14
|  | 13. Golyóscsapok és szaniter szerelvények | Golyóscsap víz szűrővel szivattyúkhoz - FILTER BALL - 1"x6/4"FF; kar | IVAR.51FP | 3/12 | 10011251 | 99.8
|  | 13. Golyóscsapok és szaniter szerelvények | Golyóscsap víz szűrővel szivattyúkhoz - FILTER BALL - 5/4"x2"FF; kar | IVAR.51FP | 4/8 | 11420051 | 126.69
| 2023-07-03 | 13. Golyóscsapok és szaniter szerelvények | Golyóscsap szivattyúkhoz - hollandival - 1"x6/4"FF; pillangó | IVAR.CIM 353 | 1/16 | 353112 | 34.75
| 2023-07-03 | 13. Golyóscsapok és szaniter szerelvények | Golyóscsap szivattyúkhoz - hollandival - 1"x6/4"FF; pillangó ; visszacsapó szeleppel | IVAR.CIM 354 | 1/16 | 354112 | 49.28
|  | 13. Golyóscsapok és szaniter szerelvények | Szivattyú csavarzatok - 1"x6/4"FF | IVAR.SC | 2/80 | I01832113 | 9.53
|  | 13. Golyóscsapok és szaniter szerelvények | Szivattyú csavarzatok - 5/4"x2"FF | IVAR.SC | 2/80 | I01832114 | 13.11
| 2023-07-03 | 13. Golyóscsapok és szaniter szerelvények | Szivattyú csavarzatok - 1"x6/4"FF; beépített golyóscsappal | IVAR.KUC | 10/100 | I01832112 | 15.25
|  | 13. Golyóscsapok és szaniter szerelvények | Leeresztő golyóscsap - 3/8"M; kar | IVAR.EURO M | 100 | 301010101 | 6.63
|  | 13. Golyóscsapok és szaniter szerelvények | Leeresztő golyóscsap - 1/2"M; kar | IVAR.EURO M | 100 | 301010102 | 6.67
|  | 13. Golyóscsapok és szaniter szerelvények | Leeresztő golyóscsap - 3/4"M; kar | IVAR.EURO M | 100 | 301000416 | 12.01
|  | 13. Golyóscsapok és szaniter szerelvények | Leeresztő golyóscsap - 1/2"M; nikkel; kar | IVAR.EURO N | 100 | 311100402 | 8.75
|  | 13. Golyóscsapok és szaniter szerelvények | Kerti golyóscsap - 3/8"M; 15mm; kar | FIV.08003 | 20/80 | I08003038 | 12.17
|  | 13. Golyóscsapok és szaniter szerelvények | Kerti golyóscsap - 1/2"M; 15mm; kar | FIV.08003 | 20/80 | I08003012 | 9.89
|  | 13. Golyóscsapok és szaniter szerelvények | Kerti golyóscsap - 3/4"M; 20mm; kar | FIV.08003 | 12/48 | I08003036 | 15.42
|  | 13. Golyóscsapok és szaniter szerelvények | Kerti golyóscsap - 1"M; 25mm; kar | FIV.08003 | 8/32 | I08003106 | 20.97
| 2023-07-03 | 13. Golyóscsapok és szaniter szerelvények | Kerti golyóscsap - dupla - 1/2"M x 3/4"M x 16mm | IVAR.CIM 134 | 1/15 | 134034 | 47.76
| 2023-07-03 | 13. Golyóscsapok és szaniter szerelvények | Kerti golyóscsap fagyálló - 1/2"M; 16mm; kar | IVAR.CIM 34/1 | 1/25 | 341012 | 25.36
| 2023-07-03 | 13. Golyóscsapok és szaniter szerelvények | Kerti golyóscsap fagyálló - 3/4"M; 22mm; kar | IVAR.CIM 34/1 | 1/15 | 341034 | 39.73
| 2023-07-03 | 13. Golyóscsapok és szaniter szerelvények | Kerti golyóscsap fagyálló - 1"M; 28mm; kar | IVAR.CIM 34/1 | 1/10 | 341100 | 63.7
| 2023-07-03 | 13. Golyóscsapok és szaniter szerelvények | Golyóscsap víz - merülőhüvellyel - 1/2"FF; M 10x1; pillangó | IVAR.T4J | 1/45 | T40413J0 | 41.16
| 2023-07-03 | 13. Golyóscsapok és szaniter szerelvények | Golyóscsap víz - merülőhüvellyel - 3/4"FF; M 10x1; pillangó | IVAR.T4J | 1/35 | T40414J0 | 52.22
| 2023-07-03 | 13. Golyóscsapok és szaniter szerelvények | Golyóscsap víz - merülőhüvellyel - 1"FF; M 10x1; pillangó | IVAR.T4J | 1/20 | T40415J0 | 86.81
| 2023-07-03 | 13. Golyóscsapok és szaniter szerelvények | Golyóscsap víz - visszacsapó szeleppel - 1/2"FF; pillangó | IVAR.BALLSTOP 3230 | 1/10 | 323040 | 37.26
|  | 13. Golyóscsapok és szaniter szerelvények | Golyóscsap víz - visszacsapó szeleppel - 3/4"FF; pillangó | IVAR.BALLSTOP 3230 | 1/10 | 323050 | 44.23
|  | 13. Golyóscsapok és szaniter szerelvények | Golyóscsap víz - visszacsapó szeleppel - 1"FF; pillangó | IVAR.BALLSTOP 3230 | 1/4 | 323060 | 65.98
|  | 13. Golyóscsapok és szaniter szerelvények | Golyóscsap víz - visszacsapó szeleppel - 5/4"FF; kar | IVAR.BALLSTOP 3230 | 1/4 | 323070 | 106.52
|  | 13. Golyóscsapok és szaniter szerelvények | Golyóscsap víz - visszacsapó szeleppel - 6/4"FF; kar | IVAR.BALLSTOP 3230 | 1/2 | 323080 | 186.52
|  | 13. Golyóscsapok és szaniter szerelvények | Golyóscsap víz - visszacsapó szeleppel - 2"FF; kar | IVAR.BALLSTOP 3230 | 1 | 323090 | 268.98
| 2023-07-03 | 13. Golyóscsapok és szaniter szerelvények | Tolózáras szelep - 1/2"FF | IVAR.08016 | 20 | I08016012 | 10.67
| 2023-07-03 | 13. Golyóscsapok és szaniter szerelvények | Tolózáras szelep - 3/4"FF | IVAR.08016 | 20 | I08016034 | 15.72
| 2023-07-03 | 13. Golyóscsapok és szaniter szerelvények | Tolózáras szelep - 1"FF | IVAR.08016 | 10 | I08016100 | 21.11
| 2023-07-03 | 13. Golyóscsapok és szaniter szerelvények | Tolózáras szelep - 5/4"FF | IVAR.08016 | 10 | I08016114 | 30.64
| 2023-07-03 | 13. Golyóscsapok és szaniter szerelvények | Tolózáras szelep - 6/4"FF | IVAR.08016 | 5 | I08016112 | 39.14
| 2023-07-03 | 13. Golyóscsapok és szaniter szerelvények | Tolózáras szelep - 2/"FF | IVAR.08016 | 5 | I08016200 | 57.21
| 2023-07-03 | 13. Golyóscsapok és szaniter szerelvények | Tolózáras szelep - 2 1/2"FF | IVAR.08016 | 1 | I08016212 | 88.85
| 2023-07-03 | 13. Golyóscsapok és szaniter szerelvények | Tolózáras szelep - 3"FF | IVAR.08016 | 1 | I08016300 | 113.07
| 2023-07-03 | 13. Golyóscsapok és szaniter szerelvények | Tolózáras szelep - 4"FF | IVAR.08016 | 1 | I08016400 | 190.74
| 2023-07-03 | 13. Golyóscsapok és szaniter szerelvények | Menetes szűrő - 1/4"FF; 400 µm; Kv 1,821 | FIV.08412 | 20 | I08412014 | 8.03
| 2023-07-03 | 13. Golyóscsapok és szaniter szerelvények | Menetes szűrő - 3/8"FF; 400 µm; Kv 3,428 | FIV.08412 | 20 | I08412038 | 8.03
| 2023-07-03 | 13. Golyóscsapok és szaniter szerelvények | Menetes szűrő - 1/2"FF; 400 µm; Kv 4,477 | FIV.08412 | 20 | I08412012 | 7.37
| 2023-07-03 | 13. Golyóscsapok és szaniter szerelvények | Menetes szűrő - 3/4"FF; 400 µm; Kv 7,857 | FIV.08412 | 20 | I08412034 | 12.48
| 2023-07-03 | 13. Golyóscsapok és szaniter szerelvények | Szűrő menetes - 1"FF; 400 µm; Kv 11,08 | FIV.08412 | 12 | I08412100 | 16.12
| 2023-07-03 | 13. Golyóscsapok és szaniter szerelvények | Szűrő menetes - 5/4"FF; 500 µm; Kv 17,00 | FIV.08412 | 10 | I08412114 | 27.33
| 2023-07-03 | 13. Golyóscsapok és szaniter szerelvények | Szűrő menetes - 6/4"FF; 500 µm; Kv 24,50 | FIV.08412 | 5 | I08412112 | 36.17
| 2023-07-03 | 13. Golyóscsapok és szaniter szerelvények | Szűrő menetes - 2"FF; 500 µm; Kv 36,00 | FIV.08412 | 2 | I08412200 | 57.95
| 2023-07-03 | 13. Golyóscsapok és szaniter szerelvények | Szűrő menetes - 2 1/2"FF; 600 µm; Kv 60,00 | FIV.08412 | 1 | I08412212 | 98.61
| 2023-07-03 | 13. Golyóscsapok és szaniter szerelvények | Szűrő menetes - 3"FF; 600 µm; Kv 80,00 | FIV.08412 | 1 | I08412300 | 133.86
| 2023-07-03 | 13. Golyóscsapok és szaniter szerelvények | Szűrő menetes - 4"FF; 1000 µm; Kv 100,00 | FIV.08412 | 1 | I08412400 | 387.38
| 2023-07-03 | 13. Golyóscsapok és szaniter szerelvények | Vízszintes visszacsapó szelep CLAPET - 1/2"FF; puha tömítés a korongon | FIV.08406 | 25 | I08406012 | 9.82
| 2023-07-03 | 13. Golyóscsapok és szaniter szerelvények | Vízszintes visszacsapó szelep CLAPET - 3/4"FF; puha tömítés a korongon | FIV.08406 | 15 | I08406034 | 14.71
| 2023-07-03 | 13. Golyóscsapok és szaniter szerelvények | Vízszintes visszacsapó szelep CLAPET - 1"FF; puha tömítés a korongon | FIV.08406 | 10 | I08406100 | 19.75
| 2023-07-03 | 13. Golyóscsapok és szaniter szerelvények | Vízszintes visszacsapó szelep CLAPET - 5/4"FF; puha tömítés a korongon | FIV.08406 | 12 | I08406114 | 26.3
| 2023-07-03 | 13. Golyóscsapok és szaniter szerelvények | Vízszintes visszacsapó szelep CLAPET - 6/4"FF; puha tömítés a korongon | FIV.08406 | 8 | I08406112 | 39.05
| 2023-07-03 | 13. Golyóscsapok és szaniter szerelvények | Vízszintes visszacsapó szelep CLAPET - 2"FF; puha tömítés a korongon | FIV.08406 | 4 | I08406200 | 55.79
| 2023-07-03 | 13. Golyóscsapok és szaniter szerelvények | Vízszintes visszacsapó szelep CLAPET - 2 1/2"FF; puha tömítés a korongon | FIV.08406 | 1 | I08406212 | 78.9
| 2023-07-03 | 13. Golyóscsapok és szaniter szerelvények | Vízszintes visszacsapó szelep CLAPET - 3"FF; puha tömítés a korongon | FIV.08406 | 1 | I08406300 | 123.54
| 2023-07-03 | 13. Golyóscsapok és szaniter szerelvények | Vízszintes visszacsapó szelep CLAPET - 4"FF; puha tömítés a korongon | FIV.08406 | 1 | I08406400 | 202.47
| 2023-07-03 | 13. Golyóscsapok és szaniter szerelvények | Vízszintes visszacsapó szelep CLAPET - 1/2"FF; tömítés vas-vas | FIV.08401 | 25 | I08401012 | 9.82
| 2023-07-03 | 13. Golyóscsapok és szaniter szerelvények | Vízszintes visszacsapó szelep CLAPET - 3/4"FF; tömítés vas-vas | FIV.08401 | 15 | I08401034 | 14.71
| 2023-07-03 | 13. Golyóscsapok és szaniter szerelvények | Vízszintes visszacsapó szelep CLAPET - 1"FF; tömítés vas-vas | FIV.08401 | 10 | I08401100 | 19.75
| 2023-07-03 | 13. Golyóscsapok és szaniter szerelvények | Vízszintes visszacsapó szelep CLAPET - 5/4"FF; tömítés vas-vas | FIV.08401 | 12 | I08401114 | 26.3
| 2023-07-03 | 13. Golyóscsapok és szaniter szerelvények | Vízszintes visszacsapó szelep CLAPET - 6/4"FF; tömítés vas-vas | FIV.08401 | 8 | I08401112 | 39.05
| 2023-07-03 | 13. Golyóscsapok és szaniter szerelvények | Vízszintes visszacsapó szelep CLAPET - 2"FF; tömítés vas-vas | FIV.08401 | 4 | I08401200 | 55.79
| 2023-07-03 | 13. Golyóscsapok és szaniter szerelvények | Vízszintes visszacsapó szelep CLAPET - 2 1/2"FF; tömítés vas-vas | FIV.08401 | 1 | I08401212 | 78.9
| 2023-07-03 | 13. Golyóscsapok és szaniter szerelvények | Vízszintes visszacsapó szelep CLAPET - 3"FF; tömítés vas-vas | FIV.08401 | 1 | I08401300 | 123.54
| 2023-07-03 | 13. Golyóscsapok és szaniter szerelvények | Vízszintes visszacsapó szelep CLAPET - 4"FF; tömítés vas-vas | FIV.08401 | 1 | I08401400 | 202.47
| 2023-07-03 | 13. Golyóscsapok és szaniter szerelvények | Szívókosár- visszacsapó szeleppel - 1/2"F | FIV.08032 | 20 | I08032012 | 10.56
| 2023-07-03 | 13. Golyóscsapok és szaniter szerelvények | Szívókosár- visszacsapó szeleppel - 3/4"F | FIV.08032 | 20 | I08032034 | 12
| 2023-07-03 | 13. Golyóscsapok és szaniter szerelvények | Szívókosár- visszacsapó szeleppel - 1"F | FIV.08032 | 15 | I08032100 | 15.67
| 2023-07-03 | 13. Golyóscsapok és szaniter szerelvények | Szívókosár- visszacsapó szeleppel - 5/4"F | FIV.08032 | 15 | I08032114 | 24.17
| 2023-07-03 | 13. Golyóscsapok és szaniter szerelvények | Szívókosár- visszacsapó szeleppel - 6/4"F | FIV.08032 | 10 | I08032112 | 29.45
| 2023-07-03 | 13. Golyóscsapok és szaniter szerelvények | Szívókosár- visszacsapó szeleppel - 2"F | FIV.08032 | 5 | I08032200 | 46.08
| 2023-07-03 | 13. Golyóscsapok és szaniter szerelvények | Visszacsapó szelep EURA-SPRINT - 1/2"FF; Kv 2,00 | IVAR.CIM 30 VA | 50 | CIM30VA015 | 22.71
| 2023-07-03 | 13. Golyóscsapok és szaniter szerelvények | Visszacsapó szelep EURA-SPRINT - 3/4"FF; Kv 5,00 | IVAR.CIM 30 VA | 25 | CIM30VA020 | 32.28
| 2023-07-03 | 13. Golyóscsapok és szaniter szerelvények | Visszacsapó szelep EURA-SPRINT - 1"FF; Kv 10,40 | IVAR.CIM 30 VA | 20 | CIM30VA025 | 46.66
| 2023-07-03 | 13. Golyóscsapok és szaniter szerelvények | Visszacsapó szelep EURA-SPRINT - 5/4"FF; Kv 21,00 | IVAR.CIM 30 VA | 12 | CIM30VA032 | 71.82
| 2023-07-03 | 13. Golyóscsapok és szaniter szerelvények | Visszacsapó szelep EURA-SPRINT - 6/4"FF; Kv 26,00 | IVAR.CIM 30 VA | 8 | CIM30VA040 | 104.56
| 2023-07-03 | 13. Golyóscsapok és szaniter szerelvények | Visszacsapó szelep EURA-SPRINT - 2"FF; Kv 38,00 | IVAR.CIM 30 VA | 5 | CIM30VA050 | 140.48
| 2023-07-03 | 13. Golyóscsapok és szaniter szerelvények | Visszacsapó szelep EURA-SPRINT - 2 1/2"FF; Kv 108,00 | IVAR.CIM 30 VA | 4 | CIM30VA065 | 236.71
| 2023-07-03 | 13. Golyóscsapok és szaniter szerelvények | Visszacsapó szelep EURA-SPRINT - 3"FF; Kv 192,00 | IVAR.CIM 30 VA | 3 | CIM30VA080 | 334.79
| 2023-07-03 | 13. Golyóscsapok és szaniter szerelvények | Visszacsapó szelep EURA-SPRINT - 4"FF; Kv 264,00 | IVAR.CIM 30 VA | 2 | CIM30VA100 | 591.7
| 2023-07-03 | 13. Golyóscsapok és szaniter szerelvények | Visszacsapó szelep EURA nehéz - 1/2"FF; Kv 1,50 | FIV.08018 | 20 | I08018012 | 14
| 2023-07-03 | 13. Golyóscsapok és szaniter szerelvények | Visszacsapó szelep EURA nehéz - 3/4"FF; Kv 2,70 | FIV.08018 | 12 | I08018034 | 19.27
| 2023-07-03 | 13. Golyóscsapok és szaniter szerelvények | Visszacsapó szelep EURA nehéz - 1"FF; Kv 4,50 | FIV.08018 | 8 | I08018100 | 26.89
| 2023-07-03 | 13. Golyóscsapok és szaniter szerelvények | Visszacsapó szelep EURA nehéz - 5/4"FF; Kv 7,50 | FIV.08018 | 8 | I08018114 | 44.47
| 2023-07-03 | 13. Golyóscsapok és szaniter szerelvények | Visszacsapó szelep EURA nehéz - 6/4"FF; Kv 9,60 | FIV.08018 | 6 | I08018112 | 57.08
| 2023-07-03 | 13. Golyóscsapok és szaniter szerelvények | Visszacsapó szelep EURA nehéz - 2"FF; Kv 15,00 | FIV.08018 | 5 | I08018200 | 82.06
| 2023-07-03 | 13. Golyóscsapok és szaniter szerelvények | Visszacsapó szelep EURA nehéz - 2 1/2"FF; Kv 21,00 | FIV.08018 | 1 | I08018212 | 119.05
| 2023-07-03 | 13. Golyóscsapok és szaniter szerelvények | Visszacsapó szelep EURA nehéz - 3"FF; Kv 28,00 | FIV.08018 | 1 | I08018300 | 164.93
| 2023-07-03 | 13. Golyóscsapok és szaniter szerelvények | Visszacsapó szelep EURA nehéz - 4"FF; Kv 56,00 | FIV.08018 | 1 | I08018400 | 265.31
| 2023-07-03 | 13. Golyóscsapok és szaniter szerelvények | Visszacsapó szelep EURA könnyű - 1/2"FF; Kv 4,27 | FIV.08030 | 20 | I08030012 | 7.15
| 2023-07-03 | 13. Golyóscsapok és szaniter szerelvények | Visszacsapó szelep EURA könnyű - 3/4"FF; Kv 7,11 | FIV.08030 | 12 | I08030034 | 10.73
| 2023-07-03 | 13. Golyóscsapok és szaniter szerelvények | Visszacsapó szelep EURA könnyű - 1"FF; Kv 10,91 | FIV.08030 | 8 | I08030100 | 14.92
| 2023-07-03 | 13. Golyóscsapok és szaniter szerelvények | Visszacsapó szelep EURA könnyű - 5/4"FF; Kv 19,45 | FIV.08030 | 8 | I08030114 | 20.81
| 2023-07-03 | 13. Golyóscsapok és szaniter szerelvények | Visszacsapó szelep EURA könnyű - 6/4"FF; Kv 24,35 | FIV.08030 | 6 | I08030112 | 29.35
| 2023-07-03 | 13. Golyóscsapok és szaniter szerelvények | Visszacsapó szelep EURA könnyű - 2"FF; Kv 43,32 | FIV.08030 | 5 | I08030200 | 42.41
| 2023-07-03 | 13. Golyóscsapok és szaniter szerelvények | Szívókosár- visszacsapó szelephez EURA - 1/2"M | FIV.08019 | 50 | I08019012 | 2.52
| 2023-07-03 | 13. Golyóscsapok és szaniter szerelvények | Szívókosár- visszacsapó szelephez EURA - 3/4"M | FIV.08019 | 30 | I08019034 | 3.42
| 2023-07-03 | 13. Golyóscsapok és szaniter szerelvények | Szívókosár- visszacsapó szelephez EURA - 1"M | FIV.08019 | 20 | I08019100 | 3.42
| 2023-07-03 | 13. Golyóscsapok és szaniter szerelvények | Szívókosár- visszacsapó szelephez EURA - 5/4"M | FIV.08019 | 20 | I08019114 | 4.15
| 2023-07-03 | 13. Golyóscsapok és szaniter szerelvények | Szívókosár- visszacsapó szelephez EURA - 6/4"M | FIV.08019 | 15 | I08019112 | 5.49
| 2023-07-03 | 13. Golyóscsapok és szaniter szerelvények | Szívókosár- visszacsapó szelephez EURA - 2"M | FIV.08019 | 10 | I08019200 | 7.53
| 2023-07-03 | 13. Golyóscsapok és szaniter szerelvények | Szívókosár- visszacsapó szelephez EURA - 2 1/2"M | FIV.08019 | 1 | I08019212 | 11.76
| 2023-07-03 | 13. Golyóscsapok és szaniter szerelvények | Szívókosár- visszacsapó szelephez EURA - 3"M | FIV.08019 | 1 | I08019300 | 13.29
| 2023-07-03 | 13. Golyóscsapok és szaniter szerelvények | Szívókosár- visszacsapó szelephez EURA - 4"M | FIV.08019 | 1 | I08019400 | 16.83
| 2023-07-03 | 13. Golyóscsapok és szaniter szerelvények | Ellenőrizhető visszacsapó szelep - 1/2"FF | IVAR.CIM 33CREA | 40 | CIM33CREA015 | 23.49
| 2023-07-03 | 13. Golyóscsapok és szaniter szerelvények | Ellenőrizhető visszacsapó szelep - 3/4"FF | IVAR.CIM 33CREA | 24 | CIM33CREA020 | 32.21
| 2023-07-03 | 13. Golyóscsapok és szaniter szerelvények | Ellenőrizhető visszacsapó szelep - 1"FF | IVAR.CIM 33CREA | 20 | CIM33CREA025 | 44.39
| 2023-07-03 | 13. Golyóscsapok és szaniter szerelvények | Ellenőrizhető visszacsapó szelep - 5/4"FF | IVAR.CIM 33CREA | 20 | CIM33CREA032 | 62.71
| 2023-07-03 | 13. Golyóscsapok és szaniter szerelvények | Ellenőrizhető visszacsapó szelep - 6/4"FF | IVAR.CIM 33CREA | 15 | CIM33CREA040 | 90.07
| 2023-07-03 | 13. Golyóscsapok és szaniter szerelvények | Ellenőrizhető visszacsapó szelep - 2"FF | IVAR.CIM 33CREA | 10 | CIM33CREA050 | 128.26
|  | 13. Golyóscsapok és szaniter szerelvények | Szűrő öntisztító menetes - 1/2"M | IVAR.FILTR C/R | 1 | IVA810523 | 105.88
|  | 13. Golyóscsapok és szaniter szerelvények | Szűrő öntisztító menetes - 3/4"M | IVAR.FILTR C/R | 1 | IVA810524 | 111.97
|  | 13. Golyóscsapok és szaniter szerelvények | Szűrő öntisztító menetes - 1"M | IVAR.FILTR C/R | 1 | IVA810531 | 125.8
|  | 13. Golyóscsapok és szaniter szerelvények | Szűrő öntisztító menetes - 1/2"M | IVAR.FILTR H/R | 1 | IVA810506 | 130.14
|  | 13. Golyóscsapok és szaniter szerelvények | Szűrő öntisztító menetes - 3/4"M | IVAR.FILTR H/R | 1 | IVA810507 | 143.3
|  | 13. Golyóscsapok és szaniter szerelvények | Szűrő öntisztító menetes - 1"M | IVAR.FILTR H/R | 1 | IVA810541 | 157.56
|  | 13. Golyóscsapok és szaniter szerelvények | Pót szűrőbetét - menetes öntisztító szűrőkhöz | IVAR.PRISLUSENSTVI | 1 | IVA810508 | 14.39
|  | 13. Golyóscsapok és szaniter szerelvények | Pót edény - műanyag - menetes öntisztító szűrőkhöz | IVAR.PRISLUSENSTVI | 1 | IVA810498 | 32.38
| 2023-07-03 | 13. Golyóscsapok és szaniter szerelvények | Biztonsági csoport - HMV tartályokhoz - 3/4" | IVAR.G 501 | 1 | 507053 | 22.69
| 2023-07-03 | 13. Golyóscsapok és szaniter szerelvények | Szifon - IVAR.G 501 | IVAR.AGS 01 | 1 | 507090 | 3.87
| 2023-07-03 | 13. Golyóscsapok és szaniter szerelvények | KIT biztonsági csoport - HMV tartályokhoz - 3/4"Mx1"F | IVAR.MTGDS05 | 1 | 506574 | 111.15
| 2023-07-03 | 13. Golyóscsapok és szaniter szerelvények | KIT biztonsági csoport - HMV tartályokhoz - 3/4"Mx1"F; átköt. 230mm | IVAR.MTGDS15 | 1 | 506578 | 141.51
| 2023-07-03 | 13. Golyóscsapok és szaniter szerelvények | Elektromos elzáró szelep - 1/2"FF; 230V; áram nélkül zárt | IVAR.EV 306 NC | 1 | I00306200 | 103.39
| 2023-07-03 | 13. Golyóscsapok és szaniter szerelvények | Elektromos elzáró szelep - 3/4"FF; 230V; áram nélkül zárt | IVAR.EV 306 NC | 1 | I00306202 | 143.67
| 2023-07-03 | 13. Golyóscsapok és szaniter szerelvények | Elektromos elzáró szelep - 1"FF; 230V; áram nélkül zárt | IVAR.EV 306 NC | 1 | I00306204 | 156.93
| 2023-07-03 | 13. Golyóscsapok és szaniter szerelvények | Mágneses szűrő DIRTSTOP - forgatható, szabadalmaztatott betéttel - 3/4"M x 3/4"F; 1,46m³/h; szürke | IVAR.DIRTSTOP | 1 | 520049 | 100.13
| 2023-07-03 | 13. Golyóscsapok és szaniter szerelvények | Mágneses szűrő DIRTSTOP - forgatható, szabadalmaztatott betéttel - 3/4"M x 3/4"F; 1,46m³/h; fehér | IVAR.DIRTSTOP | 1 | 520049W | 105.6
| 2023-07-03 | 13. Golyóscsapok és szaniter szerelvények | Mágneses szűrő DIRTSTOP XL - forgatható, ciklonbetétes - 3/4"F x 3/4"F; 2,13m³/h; fekete | IVAR.DIRTSTOP XL | 1 | 520135 | 270.56
| 2023-07-03 | 13. Golyóscsapok és szaniter szerelvények | Mágneses szűrő DIRTSTOP XL - forgatható, ciklonbetétes - 1"F x 1"F; 2,13m³/h; fekete | IVAR.DIRTSTOP XL | 1 | 520136 | 257.03
| 2023-07-03 | 13. Golyóscsapok és szaniter szerelvények | Mágneses szűrő DIRTSTOP XL - forgatható, ciklonbetétes - 5/4"F x 5/4"F; 2,13m³/h; fekete | IVAR.DIRTSTOP XL | 1 | 520139 | 270.56
| 2023-07-03 | 13. Golyóscsapok és szaniter szerelvények | Mágneses iszapleválasztó - 3/4" | IVAR.5453 DIRTMAG | 1 | 545305 | 199.06
| 2023-07-03 | 13. Golyóscsapok és szaniter szerelvények | Mágneses iszapleválasztó - 1" | IVAR.5453 DIRTMAG | 1 | 545306 | 217.34
| 2023-07-03 | 13. Golyóscsapok és szaniter szerelvények | Mágneses szűrő BOILERMAG- 1"; 3,0m³/h | IVAR.BOILERMAG | 1 | I031201034 | 293.06
| 2023-07-03 | 13. Golyóscsapok és szaniter szerelvények | Adapter BOILERMAG - hoz | IVAR.BOILERMAGA | 1 | I031201002 | 63.78
| 2023-07-03 | 13. Golyóscsapok és szaniter szerelvények | Mágneses szűrő BOILERMAG XL - 6/4"; 6,0m³/h | IVAR.BOILERMAG XL | 1 | 300901002 | 3003.25
|  | 13. Golyóscsapok és szaniter szerelvények | Menetes szűrő mágnessel - 1/2"FF | IVAR.CIM 74A | 50/200 | CIM74AOT015 | 29.2
|  | 13. Golyóscsapok és szaniter szerelvények | Menetes szűrő mágnessel - 3/4"FF | IVAR.CIM 74A | 30/120 | CIM74AOT020 | 48.11
|  | 13. Golyóscsapok és szaniter szerelvények | Menetes szűrő mágnessel - 1"FF | IVAR.CIM 74A | 16/64 | CIM74AOT025 | 57.55
|  | 13. Golyóscsapok és szaniter szerelvények | Menetes szűrő mágnessel - 5/4"FF | IVAR.CIM 74A | 10/40 | CIM74AOT032 | 82.57
|  | 13. Golyóscsapok és szaniter szerelvények | Menetes szűrő mágnessel - 6/4"FF | IVAR.CIM 74A | 8/32 | CIM74AOT040 | 95.59
|  | 13. Golyóscsapok és szaniter szerelvények | Menetes szűrő mágnessel - 2"FF | IVAR.CIM 74A | 4/16 | CIM74AOT050 | 145.3
| 2023-07-03 | 13. Golyóscsapok és szaniter szerelvények | Nyomáscsökkentő szelep - hollandival és szűrővel - 1/2"MM | IVAR.PRV | 1 | 509126 | 105.1
| 2023-07-03 | 13. Golyóscsapok és szaniter szerelvények | Nyomáscsökkentő szelep - hollandival és szűrővel - 3/4"MM | IVAR.PRV | 1 | 509127 | 126.09
| 2023-07-03 | 13. Golyóscsapok és szaniter szerelvények | Nyomáscsökkentő szelep - hollandival és szűrővel - 1"MM | IVAR.PRV | 1 | 509128 | 161.13
| 2023-07-03 | 13. Golyóscsapok és szaniter szerelvények | Nyomáscsökkentő szelep - hollandival és szűrővel - 5/4"MM | IVAR.PRV | 1 | 509129 | 336.28
| 2023-07-03 | 13. Golyóscsapok és szaniter szerelvények | Nyomáscsökkentő szelep - hollandival és szűrővel - 6/4"MM | IVAR.PRV | 1 | 509130 | 490.41
|  | 13. Golyóscsapok és szaniter szerelvények | Nyomáscsökkentő szelep - hollandival és manométerrel - 1/2"MM | IVAR.5350 | 1 | 535041 | 109.65
|  | 13. Golyóscsapok és szaniter szerelvények | Nyomáscsökkentő szelep - hollandival és manométerrel - 3/4"MM | IVAR.5350 | 1 | 535051 | 144.38
|  | 13. Golyóscsapok és szaniter szerelvények | Nyomáscsökkentő szelep - hollandival és manométerrel - 1"MM | IVAR.5350 | 1 | 535061 | 200.78
|  | 13. Golyóscsapok és szaniter szerelvények | Nyomáscsökkentő szelep - hollandival és manométerrel - 5/4"MM | IVAR.5350 | 1 | 535071 | 380.29
|  | 13. Golyóscsapok és szaniter szerelvények | Nyomáscsökkentő szelep - hollandival és manométerrel - 6/4"MM | IVAR.5350 | 1 | 535081 | 529.57
|  | 13. Golyóscsapok és szaniter szerelvények | Nyomáscsökkentő szelep - hollandival és manométerrel - 2"MM | IVAR.5350 | 1 | 535091 | 708.65
| 2023-07-03 | 13. Golyóscsapok és szaniter szerelvények | Nyomáscsökkentő szelep - hollandival - 1/2"FF | FIV.08026 | 1 | I08026012 | 57.1
| 2023-07-03 | 13. Golyóscsapok és szaniter szerelvények | Nyomáscsökkentő szelep - hollandival - 3/4"FF | FIV.08026 | 1 | I08026034 | 91.52
| 2023-07-03 | 13. Golyóscsapok és szaniter szerelvények | Nyomáscsökkentő szelep - hollandival - 1"FF | FIV.08026 | 1 | I08026100 | 102.63
| 2023-07-03 | 13. Golyóscsapok és szaniter szerelvények | Nyomáscsökkentő szelep - hollandival - 5/4"FF | FIV.08026 | 1 | I08026114 | 191.33
| 2023-07-03 | 13. Golyóscsapok és szaniter szerelvények | Nyomáscsökkentő szelep - hollandival - 6/4"FF | FIV.08026 | 1 | I08026112 | 210.68
| 2023-07-03 | 13. Golyóscsapok és szaniter szerelvények | Nyomáscsökkentő szelep - hollandival - 2"FF | FIV.08026 | 1 | I08026200 | 331.56
|  | 13. Golyóscsapok és szaniter szerelvények | Nyomáscsökkentő szelep - hollandival és manométerrel - 1/2"MM | IVAR.5360 | 1 | 536041 | 153.93
|  | 13. Golyóscsapok és szaniter szerelvények | Nyomáscsökkentő szelep - hollandival és manométerrel - 3/4"MM | IVAR.5360 | 1 | 536051 | 197.58
|  | 13. Golyóscsapok és szaniter szerelvények | Nyomáscsökkentő szelep - hollandival és manométerrel - 1"MM | IVAR.5360 | 1 | 536061 | 272.03
|  | 13. Golyóscsapok és szaniter szerelvények | Nyomáscsökkentő szelep - hollandival és manométerrel - 5/4"MM | IVAR.5360 | 1 | 536071 | 477.05
|  | 13. Golyóscsapok és szaniter szerelvények | Nyomáscsökkentő szelep - hollandival és manométerrel - 6/4"MM | IVAR.5360 | 1 | 536081 | 652.52
| 2023-07-03 | 13. Golyóscsapok és szaniter szerelvények | Nyomáscsökkentő szelep - HMV tartályokhoz - 1/2"FF | FIV.080263 | 1 | I08026312 | 33.4
| 2023-07-03 | 13. Golyóscsapok és szaniter szerelvények | Kar - golyóscsaphoz - 1/2"-3/4" | FIV.PERFECTA | 1 | I09008961 | 1.48
| 2023-07-03 | 13. Golyóscsapok és szaniter szerelvények | Kar - golyóscsaphoz - 1"-5/4" | FIV.PERFECTA | 1 | I09008962 | 1.83
| 2023-07-03 | 13. Golyóscsapok és szaniter szerelvények | Kar - golyóscsaphoz - 6/4"-2" | FIV.PERFECTA | 1 | I09008963 | 3.16
| 2023-07-03 | 13. Golyóscsapok és szaniter szerelvények | Kar - golyóscsaphoz - 2 1/2"-3" | FIV.PERFECTA | 1 | A01270 | 9.3
| 2023-07-03 | 13. Golyóscsapok és szaniter szerelvények | Kar - golyóscsaphoz - 4" | FIV.PERFECTA | 1 | A01320 | 17.18
| 2023-07-03 | 13. Golyóscsapok és szaniter szerelvények | Kar - golyóscsaphoz - 1/4"-3/4" | FIV.EVOLUTION | 1 | I09008801 | 1.48
| 2023-07-03 | 13. Golyóscsapok és szaniter szerelvények | Kar - golyóscsaphoz - 1"-5/4" | FIV.EVOLUTION | 1 | I09008802 | 1.83
| 2023-07-03 | 13. Golyóscsapok és szaniter szerelvények | Kar - golyóscsaphoz - 6/4"-2" | FIV.EVOLUTION | 1 | I09008803 | 3.11
| 2023-07-03 | 13. Golyóscsapok és szaniter szerelvények | Pillangó - golyóscsaphoz - 1/2"-3/4" | FIV.PERFECTA | 1 | I09008216 | 1.58
| 2023-07-03 | 13. Golyóscsapok és szaniter szerelvények | Pillangó - golyóscsaphoz - 1"-5/4" | FIV.PERFECTA | 1 | I09008226 | 1.93
| 2023-07-03 | 13. Golyóscsapok és szaniter szerelvények | Pillangó - golyóscsaphoz - 1/4"-3/4" | FIV.EVOLUTION | 1 | I09008210 | 1.63
| 2023-07-03 | 13. Golyóscsapok és szaniter szerelvények | Pillangó - golyóscsaphoz - 1"-5/4" | FIV.EVOLUTION | 1 | I09008220 | 1.83
| 2023-07-03 | 13. Golyóscsapok és szaniter szerelvények | Szűrő - golyóscsapokhoz FILTR BALL - 1/2"-3/4" | IVAR.FM 028 | 1 | FM02801234 | 10.73
| 2023-07-03 | 13. Golyóscsapok és szaniter szerelvények | Szűrő - golyóscsapokhoz FILTR BALL - 1" | IVAR.FM 028 | 1 | FM028100 | 5.78
| 2023-07-03 | 13. Golyóscsapok és szaniter szerelvények | Szűrő - golyóscsapokhoz FILTR BALL - 5/4" | IVAR.FM 028 | 1 | FM028114 | 6.72
| 2023-07-03 | 13. Golyóscsapok és szaniter szerelvények | Szűrő - golyóscsapokhoz FILTR BALL - 6/4" | IVAR.FM 028 | 1 | FM028112 | 18.98
| 2023-07-03 | 13. Golyóscsapok és szaniter szerelvények | Szűrő - golyóscsapokhoz FILTR BALL - 2" | IVAR.FM 028 | 1 | FM028200 | 12.06
| 2023-07-03 | 13. Golyóscsapok és szaniter szerelvények | Szűrő - menetes szűrőkbe - 1/2"; 400 µm | FIV.42 R | 1 | 42R015 | 0.62
| 2023-07-03 | 13. Golyóscsapok és szaniter szerelvények | Szűrő - menetes szűrőkbe - 3/4"; 400 µm | FIV.42 R | 1 | 42R020 | 0.75
| 2023-07-03 | 13. Golyóscsapok és szaniter szerelvények | Szűrő - menetes szűrőkbe - 1"; 400 µm | FIV.42 R | 1 | 42R025 | 0.89
| 2023-07-03 | 13. Golyóscsapok és szaniter szerelvények | Szűrő - menetes szűrőkbe - 5/4"; 500 µm | FIV.42 R | 1 | 42R032 | 0.97
| 2023-07-03 | 13. Golyóscsapok és szaniter szerelvények | Szűrő - menetes szűrőkbe - 6/4"; 500 µm | FIV.42 R | 1 | 42R040 | 1.11
| 2023-07-03 | 13. Golyóscsapok és szaniter szerelvények | Szűrő - menetes szűrőkbe - 2"; 500 µm | FIV.42 R | 1 | 42R050 | 1.42
| 2023-07-03 | 13. Golyóscsapok és szaniter szerelvények | Szűrő - menetes szűrőkbe - 2 1/2"; 600 µm | FIV.42 R | 1 | 42R065 | 2.48
| 2023-07-03 | 13. Golyóscsapok és szaniter szerelvények | Szűrő - menetes szűrőkbe - 3"; 600 µm | FIV.42 R | 1 | 42R080 | 6.11
| 2023-07-03 | 13. Golyóscsapok és szaniter szerelvények | Szűrő - menetes szűrőkbe - 4"; 600 µm | FIV.42 R | 1 | 42R100 | 14.26
| 2023-07-03 | 13. Golyóscsapok és szaniter szerelvények | Rozsdamentes bordáscső - hajlékony - 12mm; 1/2"; 4m | IVAR.SITE-TR | 1 | H12M4000 | 32.85
| 2023-07-03 | 13. Golyóscsapok és szaniter szerelvények | Rozsdamentes bordáscső - hajlékony - 16mm; 3/4"; 4m | IVAR.SITE-TR | 1 | H16M4000 | 56.05
| 2023-07-03 | 13. Golyóscsapok és szaniter szerelvények | Rozsdamentes bordáscső - hajlékony - 20mm; 1", 4m | IVAR.SITE-TR | 1 | H20M4000 | 48.31
| 2023-07-03 | 13. Golyóscsapok és szaniter szerelvények | Rozsdamentes bordáscső - hajlékony - 12mm; 1/2"; 30m | IVAR.SITE-TR | 1 | H12M0030 | 231.91
| 2023-07-03 | 13. Golyóscsapok és szaniter szerelvények | Rozsdamentes bordáscső - hajlékony - 16mm; 3/4"; 30m | IVAR.SITE-TR | 1 | H16M0030 | 405.84
| 2023-07-03 | 13. Golyóscsapok és szaniter szerelvények | Rozsdamentes bordáscső - hajlékony - 20mm; 1", 30m | IVAR.SITE-TR | 1 | H20M0030 | 340.14
| 2023-07-03 | 13. Golyóscsapok és szaniter szerelvények | Rozsdamentes bordáscső - hajlékony - 12mm; 1/2"; 50m | IVAR.SITE-TR | 1 | H12M0050 | 432.9
| 2023-07-03 | 13. Golyóscsapok és szaniter szerelvények | Rozsdamentes bordáscső - hajlékony - 16mm; 3/4"; 50m | IVAR.SITE-TR | 1 | H16M0050 | 653.22
| 2023-07-03 | 13. Golyóscsapok és szaniter szerelvények | Rozsdamentes bordáscső - hajlékony - 20mm; 1", 50m | IVAR.SITE-TR | 1 | H20M0050 | 556.59
| 2023-07-03 | 13. Golyóscsapok és szaniter szerelvények | Csatlakozó készlet rozsdamentes bordáscsövekhez IVAR.SITE-TR - 12mm; 1/2" | IVAR.SITE-PS | 20/20/20 | H12MAC20 | 42.52
| 2023-07-03 | 13. Golyóscsapok és szaniter szerelvények | Csatlakozó készlet rozsdamentes bordáscsövekhez IVAR.SITE-TR - 16mm; 3/4" | IVAR.SITE-PS | 20/20/20 | H16MAC20 | 54.11
| 2023-07-03 | 13. Golyóscsapok és szaniter szerelvények | Csatlakozó készlet rozsdamentes bordáscsövekhez IVAR.SITE-TR - 20mm; 1" | IVAR.SITE-PS | 20/20/20 | H20MAC20 | 59
| 2023-07-03 | 13. Golyóscsapok és szaniter szerelvények | Anyacsavar készlet - 12mm; 1/2" | IVAR.SITE-MA | 1 (20) | M1600013 | 1.47
| 2023-07-03 | 13. Golyóscsapok és szaniter szerelvények | Anyacsavar készlet - 16mm; 3/4" | IVAR.SITE-MA | 1 (20) | M1600014 | 1.97
| 2023-07-03 | 13. Golyóscsapok és szaniter szerelvények | Anyacsavar készlet - 20mm; 1" | IVAR.SITE-MA | 1 (20) | M1600015 | 1.08
| 2023-07-03 | 13. Golyóscsapok és szaniter szerelvények | Vágott gyűrű készlet - 12mm; 1/2" | IVAR.SITE-KR | 1 (20) | M1600004 | 0.63
| 2023-07-03 | 13. Golyóscsapok és szaniter szerelvények | Vágott gyűrű készlet - 16mm; 3/4" | IVAR.SITE-KR | 1 (20) | M1600006 | 0.7
| 2023-07-03 | 13. Golyóscsapok és szaniter szerelvények | Vágott gyűrű készlet - 20mm; 1" | IVAR.SITE-KR | 1 (20) | M1600008 | 1
|  | 13. Golyóscsapok és szaniter szerelvények | Tömítés készlet - víz - 12mm; 1/2" | IVAR.FASIT 202 W | 20 | I091GES12 | 0.18
|  | 13. Golyóscsapok és szaniter szerelvények | Tömítés készlet - víz - 16mm; 3/4" | IVAR.FASIT 202 W | 20 | I091GES15 | 0.22
|  | 13. Golyóscsapok és szaniter szerelvények | Tömítés készlet - víz - 20mm; 1" | IVAR.FASIT 202 W | 20 | I091GES17 | 0.39
|  | 13. Golyóscsapok és szaniter szerelvények | Tömíto alátét - 12mm; 1/2"; 18,5x11x2mm | IVAR.OMNIA SO | 100 | I091GES45 | 0.26
|  | 13. Golyóscsapok és szaniter szerelvények | Tömíto alátét - 16mm; 3/4"; 24x16x2mm | IVAR.OMNIA SO | 100 | I091GES46 | 0.34
|  | 13. Golyóscsapok és szaniter szerelvények | Tömíto alátét - 20mm; 1"; 30x21x2mm | IVAR.OMNIA SO | 100 | I091GES48 | 0.49
| 2023-07-03 | 13. Golyóscsapok és szaniter szerelvények | Présfej - 12mm; 16mm; 1/2"-3/4" | IVAR.SITE-LH | 1 | M1600003 | 19.87
| 2023-07-03 | 13. Golyóscsapok és szaniter szerelvények | Présfej - 20mm; 1" | IVAR.SITE-LH | 1 | M1600002 | 24.35
| 2023-07-03 | 13. Golyóscsapok és szaniter szerelvények | Közcsavar/átmenet - rozsdamentes bordázott csövekhez IVAR.SITE-TR - 1/2"Mx1/2"M | IVAR.SITE-VS | 10 | M1650010 | 2.13
| 2023-07-03 | 13. Golyóscsapok és szaniter szerelvények | Közcsavar/átmenet - rozsdamentes bordázott csövekhez IVAR.SITE-TR - 3/4"M-3/4"M | IVAR.SITE-VS | 10 | M1650013 | 4.29
| 2023-07-03 | 13. Golyóscsapok és szaniter szerelvények | Közcsavar/átmenet - rozsdamentes bordázott csövekhez IVAR.SITE-TR - 1"Mx1"M | IVAR.SITE-VS | 10 | M1650014 | 6.76
| 2023-07-03 | 13. Golyóscsapok és szaniter szerelvények | Közcsavar/átmenet - rozsdamentes bordázott csövekhez IVAR.SITE-TR - 1/2"Mx3/8"M | IVAR.SITE-VS | 10 | M1650012 | 2.71
| 2023-07-03 | 13. Golyóscsapok és szaniter szerelvények | Közcsavar/átmenet - rozsdamentes bordázott csövekhez IVAR.SITE-TR - 1/2"Mx3/4"M | IVAR.SITE-VS | 10 | M1650015 | 3.48
| 2023-07-03 | 13. Golyóscsapok és szaniter szerelvények | Közcsavar/átmenet - rozsdamentes bordázott csövekhez IVAR.SITE-TR - 3/4"Mx1"M | IVAR.SITE-VS | 10 | M1650016 | 5.6
| 2023-07-03 | 13. Golyóscsapok és szaniter szerelvények | Közcsavar/átmenet - rozsdamentes bordázott csövekhez IVAR.SITE-TR - 1/2"Mx3/8"F | IVAR.SITE-VS | 10 | M1650011 | 1.55
| 2023-07-03 | 13. Golyóscsapok és szaniter szerelvények | Közcsavar/átmenet - rozsdamentes bordázott csövekhez IVAR.SITE-TR - 1/2"Mx3/4"F | IVAR.SITE-VS | 10 | M1650017 | 6.95
| 2023-07-03 | 13. Golyóscsapok és szaniter szerelvények | Közcsavar/átmenet - rozsdamentes bordázott csövekhez IVAR.SITE-TR - 3/4"Mx1"F | IVAR.SITE-VS | 10 | M1650018 | 6.13
| 2023-07-03 | 13. Golyóscsapok és szaniter szerelvények | Flexibilis cső rozsdamentes fonat - 1/2"FF (14x20); 50cm | IVAR.2510 | 1 | 25102150 | 14.96
| 2023-07-03 | 13. Golyóscsapok és szaniter szerelvények | Flexibilis cső rozsdamentes fonat - 1/2"FF (14x20); 100cm | IVAR.2510 | 1 | 25102199 | 19.67
| 2023-07-03 | 13. Golyóscsapok és szaniter szerelvények | Flexibilis cső rozsdamentes fonat - 3/4"FF (19x26); 50cm | IVAR.2512 | 1 | 25122750 | 19.67
| 2023-07-03 | 13. Golyóscsapok és szaniter szerelvények | Flexibilis cső rozsdamentes fonat - 3/4"FF (19x26); 100cm | IVAR.2512 | 1 | 25122799 | 26.36
| 2023-07-03 | 13. Golyóscsapok és szaniter szerelvények | Flexibilis cső rozsdamentes fonat - 1"FF (25x33); 50cm | IVAR.2512 | 1 | 25123450 | 31.31
| 2023-07-03 | 13. Golyóscsapok és szaniter szerelvények | Flexibilis cső rozsdamentes fonat - 1"FF (25x33); 100cm | IVAR.2512 | 1 | 25123499 | 42.75
| 2023-07-03 | 13. Golyóscsapok és szaniter szerelvények | Flexibilis cső rozsdamentes fonat - 5/4"FF (32x42); 50cm | IVAR.2512 | 1 | 25124250 | 62.93
| 2023-07-03 | 13. Golyóscsapok és szaniter szerelvények | Flexibilis cső rozsdamentes fonat - 5/4"FF (32x42); 100cm | IVAR.2512 | 1 | 25124299 | 79.58
| 2023-07-03 | 13. Golyóscsapok és szaniter szerelvények | Flexibilis cső rozsdamentes fonat - 6/4"FF (40x53); 50cm | IVAR.2512 | 1 | 25124850 | 118.2
| 2023-07-03 | 13. Golyóscsapok és szaniter szerelvények | Flexibilis cső rozsdamentes fonat - 6/4"FF (40x53); 100cm | IVAR.2512 | 1 | 25124899 | 141.27
| 2023-07-03 | 13. Golyóscsapok és szaniter szerelvények | Flexibilis cső rozsdamentes fonat - 2"FF (50x65); 50cm | IVAR.2512 | 1 | 25126050 | 113.79
| 2023-07-03 | 13. Golyóscsapok és szaniter szerelvények | Flexibilis cső rozsdamentes fonat - 2"FF (50x65); 100cm | IVAR.2512 | 1 | 25126099 | 140.62
| 2023-07-03 | 13. Golyóscsapok és szaniter szerelvények | Flexibilis cső rozsdamentes fonat - 1/2"FM (14x20); 50cm | IVAR.2509 | 1 | 25092150 | 15.42
| 2023-07-03 | 13. Golyóscsapok és szaniter szerelvények | Flexibilis cső rozsdamentes fonat - 1/2"FM (14x20); 100cm | IVAR.2509 | 1 | 25092199 | 20.1
| 2023-07-03 | 13. Golyóscsapok és szaniter szerelvények | Flexibilis cső rozsdamentes fonat - 3/4"FM (19x26); 50cm | IVAR.2511 | 1 | 25112750 | 19.25
| 2023-07-03 | 13. Golyóscsapok és szaniter szerelvények | Flexibilis cső rozsdamentes fonat - 3/4"FM (19x26); 100cm | IVAR.2511 | 1 | 25112799 | 25.9
| 2023-07-03 | 13. Golyóscsapok és szaniter szerelvények | Flexibilis cső rozsdamentes fonat - 1"FM (25x33); 50cm | IVAR.2511 | 1 | 25113450 | 32.39
| 2023-07-03 | 13. Golyóscsapok és szaniter szerelvények | Flexibilis cső rozsdamentes fonat - 1"FM (25x33); 100cm | IVAR.2511 | 1 | 25113499 | 43.95
| 2023-07-03 | 13. Golyóscsapok és szaniter szerelvények | Flexibilis cső rozsdamentes fonat - 5/4"FM (32x42); 50cm | IVAR.2511 | 1 | 25114250 | 60.41
| 2023-07-03 | 13. Golyóscsapok és szaniter szerelvények | Flexibilis cső rozsdamentes fonat - 5/4"FM (32x42); 100cm | IVAR.2511 | 1 | 25114299 | 76.53
| 2023-07-03 | 13. Golyóscsapok és szaniter szerelvények | Flexibilis cső rozsdamentes fonat - 6/4"FM (40x53); 50cm | IVAR.2511 | 1 | 25114850 | 112.13
| 2023-07-03 | 13. Golyóscsapok és szaniter szerelvények | Flexibilis cső rozsdamentes fonat - 6/4"FM (40x53); 100cm | IVAR.2511 | 1 | 25114899 | 135.2
| 2023-07-03 | 13. Golyóscsapok és szaniter szerelvények | Flexi cső rozsdamentes fonat - könyökkel - 1/2"MF (14x20); 50cm | IVAR.2514 | 1 | 25142150 | 20.1
| 2023-07-03 | 13. Golyóscsapok és szaniter szerelvények | Flexi cső rozsdamentes fonat - könyökkel - 1/2"MF (14x20); 100cm | IVAR.2514 | 1 | 25142199 | 24.78
| 2023-07-03 | 13. Golyóscsapok és szaniter szerelvények | Flexi cső rozsdamentes fonat - könyökkel - 3/4"MF (19x26); 50cm | IVAR.2514 | 1 | 25142750 | 22.57
| 2023-07-03 | 13. Golyóscsapok és szaniter szerelvények | Flexi cső rozsdamentes fonat - könyökkel - 3/4"MF (19x26); 100cm | IVAR.2514 | 1 | 25142799 | 29.14
| 2023-07-03 | 13. Golyóscsapok és szaniter szerelvények | Flexi cső rozsdamentes fonat - könyökkel - 1"MF (25x33); 50cm | IVAR.2514 | 1 | 25143450 | 35.75
| 2023-07-03 | 13. Golyóscsapok és szaniter szerelvények | Flexi cső rozsdamentes fonat - könyökkel - 1"MF (25x33); 100cm | IVAR.2514 | 1 | 25143499 | 86.5
| 2023-07-03 | 13. Golyóscsapok és szaniter szerelvények | Flexi cső rozsdamentes fonat - könyökkel - 5/4"MF (32x42); 50cm | IVAR.2514 | 1 | 25144250 | 87.04
| 2023-07-03 | 13. Golyóscsapok és szaniter szerelvények | Flexi cső rozsdamentes fonat - könyökkel - 5/4"MF (32x42); 100cm | IVAR.2514 | 1 | 25144299 | 104.13
| 2023-07-03 | 13. Golyóscsapok és szaniter szerelvények | Szaniter flexi-hajlékony cső l (9x13) - 3/8"FF; 30cm | IVAR.150201 | 25 | 15020130 | 6.7
| 2023-07-03 | 13. Golyóscsapok és szaniter szerelvények | Szaniter flexi-hajlékony cső l (9x13) - 3/8"FF; 40cm | IVAR.150201 | 10 | 15020140 | 7.41
| 2023-07-03 | 13. Golyóscsapok és szaniter szerelvények | Szaniter flexi-hajlékony cső l (9x13) - 3/8"FF; 50cm | IVAR.150201 | 10 | 15020150 | 7.94
| 2023-07-03 | 13. Golyóscsapok és szaniter szerelvények | Szaniter flexi-hajlékony cső l (9x13) - 3/8"FF; 60cm | IVAR.150201 | 10 | 15020160 | 8.36
| 2023-07-03 | 13. Golyóscsapok és szaniter szerelvények | Szaniter flexi-hajlékony cső l (9x13) - 3/8"FF; 80cm | IVAR.150201 | 10 | 15020180 | 8.77
| 2023-07-03 | 13. Golyóscsapok és szaniter szerelvények | Szaniter flexi-hajlékony cső l (9x13) - 3/8"FF; 100cm | IVAR.150201 | 10 | 15020199 | 10.31
| 2023-07-03 | 13. Golyóscsapok és szaniter szerelvények | Szaniter flexi-hajlékony cső l (9x13) - 3/8"FF; 120cm | IVAR.150201 | 10 | 150201120 | 8.89
| 2023-07-03 | 13. Golyóscsapok és szaniter szerelvények | Szaniter flexi-hajlékony cső l (9x13) - 3/8"FF; 150cm | IVAR.150201 | 10 | 150201150 | 9.92
| 2023-07-03 | 13. Golyóscsapok és szaniter szerelvények | Szaniter flexi-hajlékony cső l (9x13) - 3/8"FF; 200cm | IVAR.150201 | 10 | 150201200 | 11.9
| 2023-07-03 | 13. Golyóscsapok és szaniter szerelvények | Szaniter flexi-hajlékony cső l (9x13) - 3/8"Fx1/2"F; 30cm | IVAR.150202 | 25 | 15020230 | 6.58
| 2023-07-03 | 13. Golyóscsapok és szaniter szerelvények | Szaniter flexi-hajlékony cső l (9x13) - 3/8"Fx1/2"F; 40cm | IVAR.150202 | 10 | 15020240 | 5.81
| 2023-07-03 | 13. Golyóscsapok és szaniter szerelvények | Szaniter flexi-hajlékony cső l (9x13) - 3/8"Fx1/2"F; 50cm | IVAR.150202 | 10 | 15020250 | 7.83
| 2023-07-03 | 13. Golyóscsapok és szaniter szerelvények | Szaniter flexi-hajlékony cső l (9x13) - 3/8"Fx1/2"F; 60cm | IVAR.150202 | 10 | 15020260 | 8.22
| 2023-07-03 | 13. Golyóscsapok és szaniter szerelvények | Szaniter flexi-hajlékony cső l (9x13) - 3/8"Fx1/2"F; 80cm | IVAR.150202 | 10 | 15020280 | 9.81
| 2023-07-03 | 13. Golyóscsapok és szaniter szerelvények | Szaniter flexi-hajlékony cső l (9x13) - 3/8"Fx1/2"F; 100cm | IVAR.150202 | 10 | 15020299 | 10.85
| 2023-07-03 | 13. Golyóscsapok és szaniter szerelvények | Szaniter flexi-hajlékony cső l (9x13) - 3/8"Fx1/2"F; 120cm | IVAR.150202 | 10 | 150202120 | 9.18
| 2023-07-03 | 13. Golyóscsapok és szaniter szerelvények | Szaniter flexi-hajlékony cső l (9x13) - 3/8"Fx1/2"F; 150cm | IVAR.150202 | 10 | 150202150 | 10.31
| 2023-07-03 | 13. Golyóscsapok és szaniter szerelvények | Szaniter flexi-hajlékony cső l (9x13) - 3/8"Fx1/2"F; 200cm | IVAR.150202 | 10 | 150202200 | 12.19
| 2023-07-03 | 13. Golyóscsapok és szaniter szerelvények | Szaniter flexi-hajlékony cső l (9x13) - 1/2"FF; 30cm | IVAR.150204 | 25 | 15020430 | 7.37
| 2023-07-03 | 13. Golyóscsapok és szaniter szerelvények | Szaniter flexi-hajlékony cső l (9x13) - 1/2"FF; 40cm | IVAR.150204 | 10 | 15020440 | 7.79
| 2023-07-03 | 13. Golyóscsapok és szaniter szerelvények | Szaniter flexi-hajlékony cső l (9x13) - 1/2"FF; 50cm | IVAR.150204 | 10 | 15020450 | 8.22
| 2023-07-03 | 13. Golyóscsapok és szaniter szerelvények | Szaniter flexi-hajlékony cső l (9x13) - 1/2"FF; 60cm | IVAR.150204 | 10 | 15020460 | 8.79
| 2023-07-03 | 13. Golyóscsapok és szaniter szerelvények | Szaniter flexi-hajlékony cső l (9x13) - 1/2"FF; 80cm | IVAR.150204 | 10 | 15020480 | 10.31
| 2023-07-03 | 13. Golyóscsapok és szaniter szerelvények | Szaniter flexi-hajlékony cső l (9x13) - 1/2"FF; 100cm | IVAR.150204 | 10 | 15020499 | 11.16
| 2023-07-03 | 13. Golyóscsapok és szaniter szerelvények | Szaniter flexi-hajlékony cső l (9x13) - 1/2"FF; 150cm | IVAR.150204 | 10 | 150204150 | 9.67
| 2023-07-03 | 13. Golyóscsapok és szaniter szerelvények | Szaniter flexi-hajlékony cső l (9x13) - 1/2"FF; 200cm | IVAR.150204 | 10 | 150204200 | 13.71
| 2023-07-03 | 13. Golyóscsapok és szaniter szerelvények | Szaniter flexi-hajlékony cső l (9x13) - 1/2"FM; 30cm | IVAR.150104 | 25 | 15010430 | 7.23
| 2023-07-03 | 13. Golyóscsapok és szaniter szerelvények | Szaniter flexi-hajlékony cső l (9x13) - 1/2"FM; 40cm | IVAR.150104 | 10 | 15010440 | 7.33
| 2023-07-03 | 13. Golyóscsapok és szaniter szerelvények | Szaniter flexi-hajlékony cső l (9x13) - 1/2"FM; 50cm | IVAR.150104 | 10 | 15010450 | 7.83
| 2023-07-03 | 13. Golyóscsapok és szaniter szerelvények | Szaniter flexi-hajlékony cső l (9x13) - 1/2"FM; 60cm | IVAR.150104 | 10 | 15010460 | 8.22
| 2023-07-03 | 13. Golyóscsapok és szaniter szerelvények | Szaniter flexi-hajlékony cső l (9x13) - 1/2"FM; 80cm | IVAR.150104 | 10 | 15010480 | 9.74
| 2023-07-03 | 13. Golyóscsapok és szaniter szerelvények | Szaniter flexi-hajlékony cső l (9x13) - 1/2"FM; 100cm | IVAR.150104 | 10 | 15010499 | 10.63
| 2023-07-03 | 13. Golyóscsapok és szaniter szerelvények | Szaniter flexi-hajlékony cső l (9x13) - 1/2"FM; 150cm | IVAR.150104 | 10 | 150104150 | 9.67
| 2023-07-03 | 13. Golyóscsapok és szaniter szerelvények | Szaniter flexi-hajlékony cső l (9x13) - 3/8"FM; 30cm | IVAR.150101 | 25 | 15010130 | 6.38
| 2023-07-03 | 13. Golyóscsapok és szaniter szerelvények | Szaniter flexi-hajlékony cső l (9x13) - 3/8"FM; 40cm | IVAR.150101 | 10 | 15010140 | 6.7
| 2023-07-03 | 13. Golyóscsapok és szaniter szerelvények | Szaniter flexi-hajlékony cső l (9x13) - 3/8"FM; 50cm | IVAR.150101 | 10 | 15010150 | 7.16
| 2023-07-03 | 13. Golyóscsapok és szaniter szerelvények | Szaniter flexi-hajlékony cső l (9x13) - 3/8"FM; 60cm | IVAR.150101 | 10 | 15010160 | 7.71
| 2023-07-03 | 13. Golyóscsapok és szaniter szerelvények | Szaniter flexi-hajlékony cső l (9x13) - 3/8"FM; 100cm | IVAR.150101 | 10 | 150101100 | 10.1
| 2023-07-03 | 13. Golyóscsapok és szaniter szerelvények | Flexi cső csaptelephez (8x12) - 3/8"FxM 10; 40cm | IVAR.136010 | 10 | 13601040 | 5.6
| 2023-07-03 | 13. Golyóscsapok és szaniter szerelvények | Flexi cső csaptelephez (8x12) - 3/8"FxM 10; 50cm | IVAR.136010 | 10 | 13601050 | 6.05
| 2023-07-03 | 13. Golyóscsapok és szaniter szerelvények | Flexi cső csaptelephez (8x12) - 3/8"FxM 10; 60cm | IVAR.136010 | 10 | 13601060 | 6.38
| 2023-07-03 | 13. Golyóscsapok és szaniter szerelvények | Flexi cső csaptelephez (8x12) - 1/2"FxM 10; 40cm | IVAR.136012 | 10 | 13601240 | 6.2
| 2023-07-03 | 13. Golyóscsapok és szaniter szerelvények | Flexi cső csaptelephez (8x12) - 1/2"FxM 10; 50cm | IVAR.136012 | 10 | 13601250 | 6.63
| 2023-07-03 | 13. Golyóscsapok és szaniter szerelvények | Flexi cső csaptelephez (8x12) - 1/2"FxM 10; 60cm | IVAR.136012 | 10 | 13601260 | 7.1
| 2023-07-03 | 13. Golyóscsapok és szaniter szerelvények | Mosógépcső PVC (10x16) - 3/4"FF; 200cm | IVAR.60108 | 5 | 60108020 | 7.9
| 2023-07-03 | 13. Golyóscsapok és szaniter szerelvények | Mosógépcső PVC (10x16) - 3/4"FF; 250cm | IVAR.60108 | 5 | 60108025 | 9.5
| 2023-07-03 | 13. Golyóscsapok és szaniter szerelvények | Mosógépcső PVC (10x16) - 3/4"FF; 300cm | IVAR.60108 | 5 | 60108030 | 10.42
| 2023-07-03 | 13. Golyóscsapok és szaniter szerelvények | Sarok golyóscsap - szűrővel - 1/2"x3/8"; anya nélkül | IVAR.KING | 24/96 | 8914C023 | 9.77
|  | 13. Golyóscsapok és szaniter szerelvények | Sarok szelep - 1/2"x3/8"; anya nélkül | IVAR.PARSEK | 10 | 70802100 | 9.44
|  | 13. Golyóscsapok és szaniter szerelvények | Sarok szelep - 1/2"x3/8"; anya nélkül | IVAR.TWISTER | 30/120 | I08100010 | 7.12
|  | 13. Golyóscsapok és szaniter szerelvények | Sarokszelep - 1/2x1/2"; anya nélkül | IVAR.LUXOR | 10 | 70812101 | 11.22
| 2023-07-03 | 13. Golyóscsapok és szaniter szerelvények | Sarokszelep - szűrővel - 1/2"x3/8"; anyával | IVAR.70872 | 10 | 70872101 | 15.15
| 2023-07-03 | 13. Golyóscsapok és szaniter szerelvények | Sarokszelep kombinált - 1/2"x(3/4"+3/8") | IVAR.ART.250 | 10/100 | ART.250 | 22.21
| 2023-07-03 | 13. Golyóscsapok és szaniter szerelvények | Sarok mosógépcsap - 1/2"x3/4"; visszacsapó szeleppel | IVAR.08101 | 60 | I08101013 | 9.46
| 2023-07-03 | 13. Golyóscsapok és szaniter szerelvények | Sarok mosógépcsap - 1/2"x3/4"; visszacsapó szeleppel nélkül | IVAR.08101 | 24/96 | I08101012 | 9.21
| 2023-07-03 | 13. Golyóscsapok és szaniter szerelvények | Mosógép közszelep - 1/2"x(1/2"x3/4"); hosszabító nélkül | IVAR.70312 | 10 | 70312100 | 22.88
| 2023-07-03 | 13. Golyóscsapok és szaniter szerelvények | Mosógépcsap - 3/4"; hosszabítóval | IVAR.70370 | 10 | 70370000 | 29.65
| 2023-07-03 | 13. Golyóscsapok és szaniter szerelvények | Sarok mosógépcsap - szűrővel - 1/2"x3/4" | IVAR.ART.240 | 10/100 | ART.240 | 11.6
| 2023-07-03 | 13. Golyóscsapok és szaniter szerelvények | Sarok golyóscsap - szűrővel - 1/2"x1/2"; anya nélkül | IVAR.ART.230 | 10 | ART.230 | 11.48
| 2023-07-03 | 13. Golyóscsapok és szaniter szerelvények | Sarok golyóscsap - szűrővel - 1/2"x3/8"; anya nélkül | IVAR.ART.224 | 100 | ART.224 | 11.05
|  | 13. Golyóscsapok és szaniter szerelvények | Univerzális gumiszálas tömítés - menetes csatlakozásokhoz - 3/8"; 14,6x9x1,8mm | IVAR.FASIT 202 W | 100 | 1727GES11 | 0.2
|  | 13. Golyóscsapok és szaniter szerelvények | Univerzális gumiszálas tömítés - menetes csatlakozásokhoz - 1/2"; 18,5x11x1,8mm | IVAR.FASIT 202 W | 100 | 1727GES12 | 0.2
|  | 13. Golyóscsapok és szaniter szerelvények | Univerzális gumiszálas tömítés - menetes csatlakozásokhoz - 3/4"; 24x16x1,8mm | IVAR.FASIT 202 W | 100 | 1727GES15 | 0.28
|  | 13. Golyóscsapok és szaniter szerelvények | Univerzális gumiszálas tömítés - menetes csatlakozásokhoz - 1"; 30x21x1,8mm | IVAR.FASIT 202 W | 100 | 1727GES17 | 0.33
|  | 13. Golyóscsapok és szaniter szerelvények | Univerzális gumiszálas tömítés - menetes csatlakozásokhoz - 5/4"; 38,6x30x1,8mm | IVAR.FASIT 202 W | 100 | 1727GES18 | 0.39
|  | 13. Golyóscsapok és szaniter szerelvények | Univerzális gumiszálas tömítés - menetes csatlakozásokhoz - 6/4"; 44,5x36x1,8mm | IVAR.FASIT 202 W | 100 | 1727GES19 | 0.52
|  | 13. Golyóscsapok és szaniter szerelvények | Univerzális gumiszálas tömítés - menetes csatlakozásokhoz - 2"; 56x44x1,8mm | IVAR.FASIT 202 W | 100 | 1727GES20 | 0.64
|  | 13. Golyóscsapok és szaniter szerelvények | Univerzális gumiszálas tömítés - fűtési menetes csatlakozásokhoz - 1/2"; 24x16x1,8mm | IVAR.FASIT 202 SR | 100 | 1727GES33 | 0.19
|  | 13. Golyóscsapok és szaniter szerelvények | Univerzális gumiszálas tömítés - fűtési menetes csatlakozásokhoz - 3/4"; 30x21x1,8mm | IVAR.FASIT 202 SR | 100 | 1727GES34 | 0.26
|  | 13. Golyóscsapok és szaniter szerelvények | Univerzális gumiszálas tömítés - fűtési menetes csatlakozásokhoz - 1"; 38,5x27x1,8mm | IVAR.FASIT 202 SR | 100 | 1727GES36 | 0.4
|  | 13. Golyóscsapok és szaniter szerelvények | Univerzális gumiszálas tömítés - fűtési menetes csatlakozásokhoz - 5/4"; 43,5x33x1,8mm | IVAR.FASIT 202 SR | 100 | 1727GES38 | 0.4
|  | 13. Golyóscsapok és szaniter szerelvények | Univerzális gumiszálas tömítés - fűtési menetes csatlakozásokhoz - 6/4"; 56x43,5x1,8mm | IVAR.FASIT 202 SR | 100 | 1727GES39 | 0.5
|  | 13. Golyóscsapok és szaniter szerelvények | Tömíto alátét - 12mm; 1/2"; 18,5x11x2mm | IVAR.OMNIA SO | 100 | I091GES45 | 0.26
|  | 13. Golyóscsapok és szaniter szerelvények | Tömíto alátét - 16mm; 3/4"; 24x16x2mm | IVAR.OMNIA SO | 100 | I091GES46 | 0.34
|  | 13. Golyóscsapok és szaniter szerelvények | Tömíto alátét - 20mm; 1"; 30x21x2mm | IVAR.OMNIA SO | 100 | I091GES48 | 0.49
|  | 13. Golyóscsapok és szaniter szerelvények | Univerzális gumistömítés - karimás csatlakozókhoz - DN 15; 50x22x2mm | IVAR.FASIT 202 PN 10/16 | 1 | 1727GES60 | 0.81
|  | 13. Golyóscsapok és szaniter szerelvények | Univerzális gumistömítés - karimás csatlakozókhoz - DN 20; 61x27x2mm | IVAR.FASIT 202 PN 10/16 | 1 | 1727GES61 | 1.34
|  | 13. Golyóscsapok és szaniter szerelvények | Univerzális gumistömítés - karimás csatlakozókhoz - DN 25; 70x34x2mm | IVAR.FASIT 202 PN 10/16 | 1 | 1727GES62 | 1.84
|  | 13. Golyóscsapok és szaniter szerelvények | Univerzális gumistömítés - karimás csatlakozókhoz - DN 32; 82x42,5x2mm | IVAR.FASIT 202 PN 10/16 | 1 | 1727GES63 | 2.07
|  | 13. Golyóscsapok és szaniter szerelvények | Univerzális gumistömítés - karimás csatlakozókhoz - DN 40; 93x47,5x2mm | IVAR.FASIT 202 PN 10/16 | 1 | 1727GES64 | 2.32
|  | 13. Golyóscsapok és szaniter szerelvények | Univerzális gumistömítés - karimás csatlakozókhoz - DN 50; 107x59,5x2mm | IVAR.FASIT 202 PN 10/16 | 1 | 1727GES65 | 2.76
|  | 13. Golyóscsapok és szaniter szerelvények | Univerzális gumistömítés - karimás csatlakozókhoz - DN 65; 127x76x2mm | IVAR.FASIT 202 PN 10/16 | 1 | 1727GES66 | 3.44
|  | 13. Golyóscsapok és szaniter szerelvények | Univerzális gumistömítés - karimás csatlakozókhoz - DN 80; 142x89x2mm | IVAR.FASIT 202 PN 10/16 | 1 | 1727GES67 | 5.51
|  | 13. Golyóscsapok és szaniter szerelvények | Univerzális gumistömítés - karimás csatlakozókhoz - DN 100; 163x117x2mm | IVAR.FASIT 202 PN 10/16 | 1 | 1727GES68 | 8.03
|  | 13. Golyóscsapok és szaniter szerelvények | Univerzális gumistömítés - karimás csatlakozókhoz - DN 125; 192x133x2mm | IVAR.FASIT 202 PN 10/16 | 1 | 1727GES68A | 9.64
|  | 13. Golyóscsapok és szaniter szerelvények | Univerzális gumistömítés - karimás csatlakozókhoz - DN 150; 211x168x2mm | IVAR.FASIT 202 PN 10/16 | 1 | 1727GES69 | 11.46
|  | 13. Golyóscsapok és szaniter szerelvények | Univerzális gumistömítés - karimás csatlakozókhoz - DN 200; 274x220x2mm | IVAR.FASIT 202 PN 10/16 | 1 | 1727GES70 | 17.33
|  | 13. Golyóscsapok és szaniter szerelvények | Univerzális gumistömítés - karimás csatlakozókhoz - DN 20; 54x26x2mm | IVAR.FASIT 202 PN 6 | 1 | 1727GES49 | 1.43
|  | 13. Golyóscsapok és szaniter szerelvények | Univerzális gumistömítés - karimás csatlakozókhoz - DN 25; 70x30x2mm | IVAR.FASIT 202 PN 6 | 1 | 1727GES50 | 1.93
|  | 13. Golyóscsapok és szaniter szerelvények | Univerzális gumistömítés - karimás csatlakozókhoz - DN 32; 75x40x2mm | IVAR.FASIT 202 PN 6 | 1 | 1727GES51 | 2.06
|  | 13. Golyóscsapok és szaniter szerelvények | Univerzális gumistömítés - karimás csatlakozókhoz - DN 40; 85x45x2mm | IVAR.FASIT 202 PN 6 | 1 | 1727GES52 | 2.19
|  | 13. Golyóscsapok és szaniter szerelvények | Univerzális gumistömítés - karimás csatlakozókhoz - DN 50; 96x60x2mm | IVAR.FASIT 202 PN 6 | 1 | 1727GES53 | 2.39
|  | 13. Golyóscsapok és szaniter szerelvények | Univerzális gumistömítés - karimás csatlakozókhoz - DN 65; 115x76x2mm | IVAR.FASIT 202 PN 6 | 1 | 1727GES54 | 2.87
|  | 13. Golyóscsapok és szaniter szerelvények | Univerzális gumistömítés - karimás csatlakozókhoz - DN 80; 132x89x2mm | IVAR.FASIT 202 PN 6 | 1 | 1727GES55 | 5.25
|  | 13. Golyóscsapok és szaniter szerelvények | Univerzális gumistömítés - karimás csatlakozókhoz - DN 100; 152x108x2mm | IVAR.FASIT 202 PN 6 | 1 | 1727GES56 | 7.21
|  | 13. Golyóscsapok és szaniter szerelvények | Univerzális gumistömítés - karimás csatlakozókhoz - DN 125; 182x133x2mm | IVAR.FASIT 202 PN 6 | 1 | 1727GES57 | 9.97
|  | 13. Golyóscsapok és szaniter szerelvények | Univerzális gumistömítés - karimás csatlakozókhoz - DN 150; 207x159x2mm | IVAR.FASIT 202 PN 6 | 1 | 1727GES58 | 11.86
|  | 13. Golyóscsapok és szaniter szerelvények | Univerzális gumistömítés - karimás csatlakozókhoz - DN 200; 262x216x2mm | IVAR.FASIT 202 PN 6 | 1 | 1727GES59 | 18.11
|  | 13. Golyóscsapok és szaniter szerelvények | Univerzális gumitömítés készlet IVAR.FASIT 202 W és IVAR.OMNIA.SO | IVAR.MIX-FASO 1 | 1 | 1727SMI03 | 79.9
|  | 13. Golyóscsapok és szaniter szerelvények | Univerzális gumis és PTFE tömítés készlet - 9 db különböző | IVAR.MIX-T9 | 1 | 1727SMI01 | 23.5
|  | 13. Golyóscsapok és szaniter szerelvények | Univerzális gumis és PTFE tömítés készlet - 12 db különböző | IVAR.MIX-T12 | 1 | 1727SMI02 | 79.9
kiiktatva |  | 13. Golyóscsapok és szaniter szerelvények | KÉSZLET moduláris hosszabbító - 23mm | IVAR.KPR | 1 | KPR0001 | kiiktatva
kiiktatva |  | 13. Golyóscsapok és szaniter szerelvények | Csatlakozó fitting FASTEC - 26x3 | IVAR.F 14 | 1 | RF14M26101VA | kiiktatva
kiiktatva |  | 13. Golyóscsapok és szaniter szerelvények | Csatlakozó fitting FASTEC - 32x3 | IVAR.F 14 | 1 | RF14M32101VA | kiiktatva
kiiktatva |  | 13. Golyóscsapok és szaniter szerelvények | Elektromos elzáró szelep - 3/4"FF; 230V; áram nélkül nyitott | IVAR.EV 306 NO | 1 | I00306212 | kiiktatva
|  | 14. Rozsdamentes és karismás szerelvények | Karimás golyóscsap - sorozat B1 - DN 20; L=40mm | BRA.B1.000 | 1 | B100020 | 149.87
|  | 14. Rozsdamentes és karismás szerelvények | Karimás golyóscsap - sorozat B1 - DN 25; L=50mm | BRA.B1.000 | 1 | B100025 | 161.93
|  | 14. Rozsdamentes és karismás szerelvények | Karimás golyóscsap - sorozat B1 - DN 32; L=55mm | BRA.B1.000 | 1 | B100032 | 192.94
|  | 14. Rozsdamentes és karismás szerelvények | Karimás golyóscsap - sorozat B1 - DN 40; L=65mm | BRA.B1.000 | 1 | B100040 | 205
|  | 14. Rozsdamentes és karismás szerelvények | Karimás golyóscsap - sorozat B1 - DN 50; L=80mm | BRA.B1.000 | 1 | B100050 | 230.84
|  | 14. Rozsdamentes és karismás szerelvények | Karimás golyóscsap - sorozat B1 - DN 65; L=100mm | BRA.B1.000 | 1 | B100065 | 285.96
|  | 14. Rozsdamentes és karismás szerelvények | Karimás golyóscsap - sorozat B1 - DN 80; L=120mm | BRA.B1.000 | 1 | B100080 | 370.37
|  | 14. Rozsdamentes és karismás szerelvények | Karimás golyóscsap - sorozat B1 - DN 100; L=130mm | BRA.B1.000 | 1 | B100100 | 482.35
|  | 14. Rozsdamentes és karismás szerelvények | Karimás golyóscsap - sorozat B2.1 ivóvízhez - DN 20; L=120mm | BRA.B2.100 | 1 | B2100020 | 138.55
|  | 14. Rozsdamentes és karismás szerelvények | Karimás golyóscsap - sorozat B2.1 ivóvízhez - DN 25; L=125mm | BRA.B2.100 | 1 | B2100025 | 153.94
|  | 14. Rozsdamentes és karismás szerelvények | Karimás golyóscsap - sorozat B2.1 ivóvízhez - DN 32; L=130mm | BRA.B2.100 | 1 | B2100032 | 178.57
|  | 14. Rozsdamentes és karismás szerelvények | Karimás golyóscsap - sorozat B2.1 ivóvízhez - DN 40; L=140mm | BRA.B2.100 | 1 | B2100040 | 192.43
|  | 14. Rozsdamentes és karismás szerelvények | Karimás golyóscsap - sorozat B2.1 ivóvízhez - DN 50; L=150mm | BRA.B2.100 | 1 | B2100050 | 206.28
|  | 14. Rozsdamentes és karismás szerelvények | Karimás golyóscsap - sorozat B2.1 ivóvízhez - DN 65; L=170mm | BRA.B2.100 | 1 | B2100065 | 260.16
|  | 14. Rozsdamentes és karismás szerelvények | Karimás golyóscsap - sorozat B2.1 ivóvízhez - DN 80; L=180mm | BRA.B2.100 | 1 | B2100080 | 330.97
|  | 14. Rozsdamentes és karismás szerelvények | Karimás golyóscsap - sorozat B2.1 ivóvízhez - DN 100; L=190mm | BRA.B2.100 | 1 | B2100100 | 431.03
|  | 14. Rozsdamentes és karismás szerelvények | Karimás golyóscsap - sorozat B2.1 ivóvízhez - DN 125; L=200mm | BRA.B2.100 | 1 | B2100125 | 762.01
|  | 14. Rozsdamentes és karismás szerelvények | Karimás golyóscsap - sorozat B2.1 ivóvízhez - DN 150; L=210mm | BRA.B2.100 | 1 | B2100150 | 1031.4
|  | 14. Rozsdamentes és karismás szerelvények | Karimás golyóscsap - sorozat B2.1, golyó és szár rozsdamentes - DN 15; L=115mm | BRA.B2.111 | 1 | B2111015 | 170.87
|  | 14. Rozsdamentes és karismás szerelvények | Karimás golyóscsap - sorozat B2.1, golyó és szár rozsdamentes - DN 20; L=120mm | BRA.B2.111 | 1 | B2111020 | 178.57
|  | 14. Rozsdamentes és karismás szerelvények | Karimás golyóscsap - sorozat B2.1, golyó és szár rozsdamentes - DN 25; L=125mm | BRA.B2.111 | 1 | B2111025 | 200.12
|  | 14. Rozsdamentes és karismás szerelvények | Karimás golyóscsap - sorozat B2.1, golyó és szár rozsdamentes - DN 32; L=130mm | BRA.B2.111 | 1 | B2111032 | 232.45
|  | 14. Rozsdamentes és karismás szerelvények | Karimás golyóscsap - sorozat B2.1, golyó és szár rozsdamentes - DN 40; L=140mm | BRA.B2.111 | 1 | B2111040 | 269.4
|  | 14. Rozsdamentes és karismás szerelvények | Karimás golyóscsap - sorozat B2.1, golyó és szár rozsdamentes - DN 50; L=150mm | BRA.B2.111 | 1 | B2111050 | 303.26
|  | 14. Rozsdamentes és karismás szerelvények | Karimás golyóscsap - sorozat B2.1, golyó és szár rozsdamentes - DN 65; L=170mm | BRA.B2.111 | 1 | B2111065 | 398.71
|  | 14. Rozsdamentes és karismás szerelvények | Karimás golyóscsap - sorozat B2.1, golyó és szár rozsdamentes - DN 80; L=180mm | BRA.B2.111 | 1 | B2111080 | 526.48
|  | 14. Rozsdamentes és karismás szerelvények | Karimás golyóscsap - sorozat B2.1, golyó és szár rozsdamentes - DN 100; L=190mm | BRA.B2.111 | 1 | B2111100 | 808.19
|  | 14. Rozsdamentes és karismás szerelvények | Karimás golyóscsap - sorozat B2.1, golyó és szár rozsdamentes - DN 125; L=200mm | BRA.B2.111 | 1 | B2111125 | 1368.53
|  | 14. Rozsdamentes és karismás szerelvények | Karimás golyóscsap - sorozat B2.1, golyó és szár rozsdamentes - DN 150; L=210mm | BRA.B2.111 | 1 | B2111150 | 2093.6
|  | 14. Rozsdamentes és karismás szerelvények | Karimás golyóscsap - sorozat B2.1 kőolajtermékekhez- DN 20; L=120mm | BRA.B2.100 FKM | 1 | B2100020FKM | 153.21
|  | 14. Rozsdamentes és karismás szerelvények | Karimás golyóscsap - sorozat B2.1 kőolajtermékekhez- DN 25; L=125mm | BRA.B2.100 FKM | 1 | B2100025FKM | 172.56
|  | 14. Rozsdamentes és karismás szerelvények | Karimás golyóscsap - sorozat B2.1 kőolajtermékekhez- DN 32; L=130mm | BRA.B2.100 FKM | 1 | B2100032FKM | 196.75
|  | 14. Rozsdamentes és karismás szerelvények | Karimás golyóscsap - sorozat B2.1 kőolajtermékekhez- DN 40; L=140mm | BRA.B2.100 FKM | 1 | B2100040FKM | 222.55
|  | 14. Rozsdamentes és karismás szerelvények | Karimás golyóscsap - sorozat B2.1 kőolajtermékekhez- DN 50; L=150mm | BRA.B2.100 FKM | 1 | B2100050FKM | 241.91
|  | 14. Rozsdamentes és karismás szerelvények | Karimás golyóscsap - sorozat B2.1 kőolajtermékekhez- DN 65; L=170mm | BRA.B2.100 FKM | 1 | B2100065FKM | 298.35
|  | 14. Rozsdamentes és karismás szerelvények | Karimás golyóscsap - sorozat B2.1 kőolajtermékekhez- DN 80; L=180mm | BRA.B2.100 FKM | 1 | B2100080FKM | 383.83
|  | 14. Rozsdamentes és karismás szerelvények | Karimás golyóscsap - sorozat B2.1 kőolajtermékekhez- DN 100; L=190mm | BRA.B2.100 FKM | 1 | B2100100FKM | 508
|  | 14. Rozsdamentes és karismás szerelvények | Karimás golyóscsap - sorozat B2.1 kőolajtermékekhez- DN 125; L=200mm | BRA.B2.100 FKM | 1 | B2100125FKM | 895.06
|  | 14. Rozsdamentes és karismás szerelvények | Karimás golyóscsap - sorozat B2.1 kőolajtermékekhez- DN 150; L=210mm | BRA.B2.100 FKM | 1 | B2100150FKM | 1209.54
|  | 14. Rozsdamentes és karismás szerelvények | Karimás golyóscsap - sorozat B2.1 kőolajtermékekhez- DN 200; L=400mm | BRA.B2.100 FKM | 1 | B2100200FKM | 3435.08
|  | 14. Rozsdamentes és karismás szerelvények | Karimás golyóscsap - sorozat B2.1 gázhoz - DN 20; L=120mm | BRA.B2.100 GAS | 1 | B2100020GAS | 153.21
|  | 14. Rozsdamentes és karismás szerelvények | Karimás golyóscsap - sorozat B2.1 gázhoz - DN 25; L=125mm | BRA.B2.100 GAS | 1 | B2100025GAS | 175.79
|  | 14. Rozsdamentes és karismás szerelvények | Karimás golyóscsap - sorozat B2.1 gázhoz - DN 32; L=130mm | BRA.B2.100 GAS | 1 | B2100032GAS | 203.2
|  | 14. Rozsdamentes és karismás szerelvények | Karimás golyóscsap - sorozat B2.1 gázhoz - DN 40; L=140mm | BRA.B2.100 GAS | 1 | B2100040GAS | 225.78
|  | 14. Rozsdamentes és karismás szerelvények | Karimás golyóscsap - sorozat B2.1 gázhoz - DN 50; L=150mm | BRA.B2.100 GAS | 1 | B2100050GAS | 249.97
|  | 14. Rozsdamentes és karismás szerelvények | Karimás golyóscsap - sorozat B2.1 gázhoz - DN 65; L=170mm | BRA.B2.100 GAS | 1 | B2100065GAS | 306.42
|  | 14. Rozsdamentes és karismás szerelvények | Karimás golyóscsap - sorozat B2.1 gázhoz - DN 80; L=180mm | BRA.B2.100 GAS | 1 | B2100080GAS | 395.11
|  | 14. Rozsdamentes és karismás szerelvények | Karimás golyóscsap - sorozat B2.1 gázhoz - DN 100; L=190mm | BRA.B2.100 GAS | 1 | B2100100GAS | 524.13
|  | 14. Rozsdamentes és karismás szerelvények | Karimás golyóscsap - sorozat B2.1 gázhoz - DN 125; L=200mm | BRA.B2.100 GAS | 1 | B2100125GAS | 903.12
|  | 14. Rozsdamentes és karismás szerelvények | Karimás golyóscsap - sorozat B2.1 gázhoz - DN 150; L=210mm | BRA.B2.100 GAS | 1 | B2100150GAS | 1209.54
|  | 14. Rozsdamentes és karismás szerelvények | Karimás golyóscsap - sorozat B2.1 gázhoz - DN 200; L=400mm | BRA.B2.100 GAS | 1 | B2100200GAS | 3547.97
|  | 14. Rozsdamentes és karismás szerelvények | Karimás golyóscsap - sorozat 02 vízhez rozsdamentes - DN 15; L=115mm | BRA.02.622 | 1 | I02622015 | 200.64
|  | 14. Rozsdamentes és karismás szerelvények | Karimás golyóscsap - sorozat 02 vízhez rozsdamentes - DN 20; L=120mm | BRA.02.622 | 1 | I02622020 | 266.39
|  | 14. Rozsdamentes és karismás szerelvények | Karimás golyóscsap - sorozat 02 vízhez rozsdamentes - DN 25; L=125mm | BRA.02.622 | 1 | I02622025 | 347.32
|  | 14. Rozsdamentes és karismás szerelvények | Karimás golyóscsap - sorozat 02 vízhez rozsdamentes - DN 32; L=130mm | BRA.02.622 | 1 | I02622032 | 431.62
|  | 14. Rozsdamentes és karismás szerelvények | Karimás golyóscsap - sorozat 02 vízhez rozsdamentes - DN 40; L=140mm | BRA.02.622 | 1 | I02622040 | 547.96
|  | 14. Rozsdamentes és karismás szerelvények | Karimás golyóscsap - sorozat 02 vízhez rozsdamentes - DN 50; L=150mm | BRA.02.622 | 1 | I02622050 | 762.08
|  | 14. Rozsdamentes és karismás szerelvények | Karimás golyóscsap - sorozat 02 vízhez rozsdamentes - DN 65; L=170mm | BRA.02.622 | 1 | I02622065 | 1171.78
|  | 14. Rozsdamentes és karismás szerelvények | Karimás golyóscsap - sorozat 02 vízhez rozsdamentes - DN 80; L=180mm | BRA.02.622 | 1 | I02622080 | 1627.01
|  | 14. Rozsdamentes és karismás szerelvények | Karimás golyóscsap - sorozat 02 vízhez rozsdamentes - DN 100; L=190mm | BRA.02.622 | 1 | I02622100 | 2326.71
|  | 14. Rozsdamentes és karismás szerelvények | Karimás golyóscsap - sorozat 02 vízhez rozsdamentes - DN 125; L=325mm | BRA.02.622 | 1 | I02622125 | 4349.93
|  | 14. Rozsdamentes és karismás szerelvények | Karimás golyóscsap - sorozat 02 vízhez rozsdamentes - DN 150; L=350mm | BRA.02.622 | 1 | I02622150 | 6002.23
|  | 14. Rozsdamentes és karismás szerelvények | Menetes golyóscsap - sorozat A3 rozsdamentes egydarabból - 1/4"; L=40mm | BRA.A3.622 | 1 | A3622014 | 24.63
|  | 14. Rozsdamentes és karismás szerelvények | Menetes golyóscsap - sorozat A3 rozsdamentes egydarabból - 3/8"; L=45mm | BRA.A3.622 | 1 | A3622038 | 24.63
|  | 14. Rozsdamentes és karismás szerelvények | Menetes golyóscsap - sorozat A3 rozsdamentes egydarabból - 1/2"; L=56mm | BRA.A3.622 | 1 | A3622012 | 29.25
|  | 14. Rozsdamentes és karismás szerelvények | Menetes golyóscsap - sorozat A3 rozsdamentes egydarabból - 3/4"; L=59mm | BRA.A3.622 | 1 | A3622034 | 35.41
|  | 14. Rozsdamentes és karismás szerelvények | Menetes golyóscsap - sorozat A3 rozsdamentes egydarabból - 1"; L=71mm | BRA.A3.622 | 1 | A3622100 | 46.18
|  | 14. Rozsdamentes és karismás szerelvények | Menetes golyóscsap - sorozat A3 rozsdamentes egydarabból - 5/4"; L=76mm | BRA.A3.622 | 1 | A3622114 | 67.73
|  | 14. Rozsdamentes és karismás szerelvények | Menetes golyóscsap - sorozat A3 rozsdamentes egydarabból - 6/4"; L=85mm | BRA.A3.622 | 1 | A3622112 | 90.83
|  | 14. Rozsdamentes és karismás szerelvények | Menetes golyóscsap - sorozat A3 rozsdamentes egydarabból - 2"; L=99mm | BRA.A3.622 | 1 | A3622200 | 126.23
|  | 14. Rozsdamentes és karismás szerelvények | Menetes golyóscsap - sorozat B3 rozsdamentes kétdarabból - 1/4"; L=49mm | BRA.B3.622 | 1 | B3622014 | 30.79
|  | 14. Rozsdamentes és karismás szerelvények | Menetes golyóscsap - sorozat B3 rozsdamentes kétdarabból - 3/8"; L=49mm | BRA.B3.622 | 1 | B3622038 | 30.79
|  | 14. Rozsdamentes és karismás szerelvények | Menetes golyóscsap - sorozat B3 rozsdamentes kétdarabból - 1/2"; L=57mm | BRA.B3.622 | 1 | B3622012 | 32.33
|  | 14. Rozsdamentes és karismás szerelvények | Menetes golyóscsap - sorozat B3 rozsdamentes kétdarabból - 3/4"; L=64mm | BRA.B3.622 | 1 | B3622034 | 44.64
|  | 14. Rozsdamentes és karismás szerelvények | Menetes golyóscsap - sorozat B3 rozsdamentes kétdarabból - 1"; L=77mm | BRA.B3.622 | 1 | B3622100 | 63.12
|  | 14. Rozsdamentes és karismás szerelvények | Menetes golyóscsap - sorozat B3 rozsdamentes kétdarabból - 5/4"; L=90mm | BRA.B3.622 | 1 | B3622114 | 93.9
|  | 14. Rozsdamentes és karismás szerelvények | Menetes golyóscsap - sorozat B3 rozsdamentes kétdarabból - 6/4"; L=105mm | BRA.B3.622 | 1 | B3622112 | 146.24
|  | 14. Rozsdamentes és karismás szerelvények | Menetes golyóscsap - sorozat B3 rozsdamentes kétdarabból - 2"; L=125mm | BRA.B3.622 | 1 | B3622200 | 218.6
|  | 14. Rozsdamentes és karismás szerelvények | Menetes golyóscsap - sorozat B3 rozsdamentes kétdarabból - 2 1/2"; L=154mm | BRA.B3.622 | 1 | B3622212 | 492.61
|  | 14. Rozsdamentes és karismás szerelvények | Menetes golyóscsap - sorozat B3 rozsdamentes kétdarabból - 3"; L=173mm | BRA.B3.622 | 1 | B3622300 | 723.52
|  | 14. Rozsdamentes és karismás szerelvények | Menetes golyóscsap - sorozat B3 rozsdamentes kétdarabból - 4"; L=221mm | BRA.B3.622 | 1 | B3622400 | 1154.56
|  | 14. Rozsdamentes és karismás szerelvények | Golyóscsap menetes C3 sorozat rozsdamentes 3 részből - 1/4"; L=47mm | BRA.C3.622 | 1 | C3622014 | 49.26
|  | 14. Rozsdamentes és karismás szerelvények | Golyóscsap menetes C3 sorozat rozsdamentes 3 részből - 3/8"; L=47mm | BRA.C3.622 | 1 | C3622038 | 49.26
|  | 14. Rozsdamentes és karismás szerelvények | Golyóscsap menetes C3 sorozat rozsdamentes 3 részből - 1/2"; L=54mm | BRA.C3.622 | 1 | C3622012 | 53.88
|  | 14. Rozsdamentes és karismás szerelvények | Golyóscsap menetes C3 sorozat rozsdamentes 3 részből - 3/4"; L=73mm | BRA.C3.622 | 1 | C3622034 | 80.05
|  | 14. Rozsdamentes és karismás szerelvények | Golyóscsap menetes C3 sorozat rozsdamentes 3 részből - 1"; L=79mm | BRA.C3.622 | 1 | C3622100 | 101.6
|  | 14. Rozsdamentes és karismás szerelvények | Golyóscsap menetes C3 sorozat rozsdamentes 3 részből - 5/4"; L=90mm | BRA.C3.622 | 1 | C3622114 | 158.56
|  | 14. Rozsdamentes és karismás szerelvények | Golyóscsap menetes C3 sorozat rozsdamentes 3 részből - 6/4"; L=102mm | BRA.C3.622 | 1 | C3622112 | 203.2
|  | 14. Rozsdamentes és karismás szerelvények | Golyóscsap menetes C3 sorozat rozsdamentes 3 részből - 2"; L=118mm | BRA.C3.622 | 1 | C3622200 | 286.33
|  | 14. Rozsdamentes és karismás szerelvények | Golyóscsap menetes C3 sorozat rozsdamentes 3 részből - 2 1/2"; L=140mm | BRA.C3.622 | 1 | C3622212 | 584.98
|  | 14. Rozsdamentes és karismás szerelvények | Golyóscsap menetes C3 sorozat rozsdamentes 3 részből - 3"; L=153mm | BRA.C3.622 | 1 | C3622300 | 900.55
|  | 14. Rozsdamentes és karismás szerelvények | Golyóscsap menetes C3 sorozat rozsdamentes 3 részből - 4"; L=166mm | BRA.C3.622 | 1 | C3622400 | 1403.94
|  | 14. Rozsdamentes és karismás szerelvények | Karima közti pillangószelep WAFER J9 - korong nikkel. öntvény ; EPDM - DN 25; L=33mm | BRA.J9.100 | 1 | J9.100.025 | 70.15
|  | 14. Rozsdamentes és karismás szerelvények | Karima közti pillangószelep WAFER J9 - korong nikkel. öntvény ; EPDM - DN 32; L=33mm | BRA.J9.100 | 1 | J9.100.032 | 70.15
|  | 14. Rozsdamentes és karismás szerelvények | Karima közti pillangószelep WAFER J9 - korong nikkel. öntvény ; EPDM - DN 40; L=33mm | BRA.J9.100 | 1 | J9.100.040 | 71.36
|  | 14. Rozsdamentes és karismás szerelvények | Karima közti pillangószelep WAFER J9 - korong nikkel. öntvény ; EPDM - DN 50; L=43mm | BRA.J9.100 | 1 | J9.100.050 | 74.99
|  | 14. Rozsdamentes és karismás szerelvények | Karima közti pillangószelep WAFER J9 - korong nikkel. öntvény ; EPDM - DN 65; L=46mm | BRA.J9.100 | 1 | J9.100.065 | 85.88
|  | 14. Rozsdamentes és karismás szerelvények | Karima közti pillangószelep WAFER J9 - korong nikkel. öntvény ; EPDM - DN 80; L=46mm | BRA.J9.100 | 1 | J9.100.080 | 106.44
|  | 14. Rozsdamentes és karismás szerelvények | Karima közti pillangószelep WAFER J9 - korong nikkel. öntvény ; EPDM - DN 100; L=52mm | BRA.J9.100 | 1 | J9.100.100 | 129.42
|  | 14. Rozsdamentes és karismás szerelvények | Karima közti pillangószelep WAFER J9 - korong nikkel. öntvény ; EPDM - DN 125; L=56mm | BRA.J9.100 | 1 | J9.100.125 | 174.17
|  | 14. Rozsdamentes és karismás szerelvények | Karima közti pillangószelep WAFER J9 - korong nikkel. öntvény ; EPDM - DN 150; L=56mm | BRA.J9.100 | 1 | J9.100.150 | 208.04
|  | 14. Rozsdamentes és karismás szerelvények | Karima közti pillangószelep WAFER J9 - korong nikkel. öntvény ; EPDM - DN 200; L=60mm | BRA.J9.100 | 1 | J9.100.200 | 361.65
|  | 14. Rozsdamentes és karismás szerelvények | Karima közti pillangószelep WAFER J9 - korong nikkel. öntvény ; EPDM - DN 250; L=68mm | BRA.J9.100 | 1 | J9.100.250 | 544.29
|  | 14. Rozsdamentes és karismás szerelvények | Karima közti pillangószelep WAFER J9 - korong nikkel. öntvény ; EPDM - DN 300; L=78mm | BRA.J9.100 | 1 | J9.100.300 | 870.87
|  | 14. Rozsdamentes és karismás szerelvények | Karima közti pillangószelep WAFER J9 - korong rozsdamentes; EPDM - DN 25; L=33mm | BRA.J9.120 | 1 | J9.120.025 | 76.97
|  | 14. Rozsdamentes és karismás szerelvények | Karima közti pillangószelep WAFER J9 - korong rozsdamentes; EPDM - DN 32; L=33mm | BRA.J9.120 | 1 | J9.120.032 | 76.97
|  | 14. Rozsdamentes és karismás szerelvények | Karima közti pillangószelep WAFER J9 - korong rozsdamentes; EPDM - DN 40; L=33mm | BRA.J9.120 | 1 | J9.120.040 | 76.97
|  | 14. Rozsdamentes és karismás szerelvények | Karima közti pillangószelep WAFER J9 - korong rozsdamentes; EPDM - DN 50; L=43mm | BRA.J9.120 | 1 | J9.120.050 | 84.67
|  | 14. Rozsdamentes és karismás szerelvények | Karima közti pillangószelep WAFER J9 - korong rozsdamentes; EPDM - DN 65; L=46mm | BRA.J9.120 | 1 | J9.120.065 | 107.76
|  | 14. Rozsdamentes és karismás szerelvények | Karima közti pillangószelep WAFER J9 - korong rozsdamentes; EPDM - DN 80; L=46mm | BRA.J9.120 | 1 | J9.120.080 | 133.42
|  | 14. Rozsdamentes és karismás szerelvények | Karima közti pillangószelep WAFER J9 - korong rozsdamentes; EPDM - DN 100; L=52mm | BRA.J9.120 | 1 | J9.120.100 | 177.03
|  | 14. Rozsdamentes és karismás szerelvények | Karima közti pillangószelep WAFER J9 - korong rozsdamentes; EPDM - DN 125; L=56mm | BRA.J9.120 | 1 | J9.120.125 | 252.72
|  | 14. Rozsdamentes és karismás szerelvények | Karima közti pillangószelep WAFER J9 - korong rozsdamentes; EPDM - DN 150; L=56mm | BRA.J9.120 | 1 | J9.120.150 | 320.71
|  | 14. Rozsdamentes és karismás szerelvények | Karima közti pillangószelep WAFER J9 - korong rozsdamentes; EPDM - DN 200; L=60mm | BRA.J9.120 | 1 | J9.120.200 | 564.45
|  | 14. Rozsdamentes és karismás szerelvények | Karima közti pillangószelep WAFER J9 - korong rozsdamentes; EPDM - DN 250; L=68mm | BRA.J9.120 | 1 | J9.120.250 | 906.97
|  | 14. Rozsdamentes és karismás szerelvények | Karima közti pillangószelep WAFER J9 - korong rozsdamentes; EPDM - DN 300; L=78mm | BRA.J9.120 | 1 | J9.120.300 | 1481.68
új |  | 14. Rozsdamentes és karismás szerelvények | Karimaközti záróbillentyű WAFER J9 - korong rozsdamentes; NBR - DN 25; L=33mm | BRA.J9.121 | 1 | J9.121.025 | 81
új |  | 14. Rozsdamentes és karismás szerelvények | Karimaközti záróbillentyű WAFER J9 - korong rozsdamentes; NBR - DN 32; L=33mm | BRA.J9.121 | 1 | J9.121.032 | 81
új |  | 14. Rozsdamentes és karismás szerelvények | Karimaközti záróbillentyű WAFER J9 - korong rozsdamentes; NBR - DN 40; L=33mm | BRA.J9.121 | 1 | J9.121.040 | 83.49
új |  | 14. Rozsdamentes és karismás szerelvények | Karimaközti záróbillentyű WAFER J9 - korong rozsdamentes; NBR - DN 50; L=43mm | BRA.J9.121 | 1 | J9.121.050 | 92.22
új |  | 14. Rozsdamentes és karismás szerelvények | Karimaközti záróbillentyű WAFER J9 - korong rozsdamentes; NBR - DN 65; L=46mm | BRA.J9.121 | 1 | J9.121.065 | 115.9
új |  | 14. Rozsdamentes és karismás szerelvények | Karimaközti záróbillentyű WAFER J9 - korong rozsdamentes; NBR - DN 80; L=46mm | BRA.J9.121 | 1 | J9.121.080 | 142.07
új |  | 14. Rozsdamentes és karismás szerelvények | Karimaközti záróbillentyű WAFER J9 - korong rozsdamentes; NBR - DN 100; L=52mm | BRA.J9.121 | 1 | J9.121.100 | 189.42
új |  | 14. Rozsdamentes és karismás szerelvények | Karimaközti záróbillentyű WAFER J9 - korong rozsdamentes; NBR - DN 125; L=56mm | BRA.J9.121 | 1 | J9.121.125 | 269.18
új |  | 14. Rozsdamentes és karismás szerelvények | Karimaközti záróbillentyű WAFER J9 - korong rozsdamentes; NBR - DN 150; L=56mm | BRA.J9.121 | 1 | J9.121.150 | 338.96
új |  | 14. Rozsdamentes és karismás szerelvények | Karimaközti záróbillentyű WAFER J9 - korong rozsdamentes; NBR - DN 200; L=60mm | BRA.J9.121 | 1 | J9.121.200 | 593.19
új |  | 14. Rozsdamentes és karismás szerelvények | Karimaközti záróbillentyű WAFER J9 - korong rozsdamentes; NBR - DN 250; L=68mm | BRA.J9.121 | 1 | J9.121.250 | 963.3
új |  | 14. Rozsdamentes és karismás szerelvények | Karimaközti záróbillentyű WAFER J9 - korong rozsdamentes; NBR - DN 300; L=78mm | BRA.J9.121 | 1 | J9.121.300 | 1302.27
|  | 14. Rozsdamentes és karismás szerelvények | Karima közti pillangószelep gáz - korong nikkel. öntvény; NBR - DN 32; L=33mm | BRA.J9.101 GAS | 1 | J9.101.032 | 76.2
|  | 14. Rozsdamentes és karismás szerelvények | Karima közti pillangószelep gáz - korong nikkel. öntvény; NBR - DN 40; L=33mm | BRA.J9.101 GAS | 1 | J9.101.040 | 79.83
|  | 14. Rozsdamentes és karismás szerelvények | Karima közti pillangószelep gáz - korong nikkel. öntvény; NBR - DN 50; L=43mm | BRA.J9.101 GAS | 1 | J9.101.050 | 84.67
|  | 14. Rozsdamentes és karismás szerelvények | Karima közti pillangószelep gáz - korong nikkel. öntvény; NBR - DN 65; L=46mm | BRA.J9.101 GAS | 1 | J9.101.065 | 96.76
|  | 14. Rozsdamentes és karismás szerelvények | Karima közti pillangószelep gáz - korong nikkel. öntvény; NBR - DN 80; L=46mm | BRA.J9.101 GAS | 1 | J9.101.080 | 118.53
|  | 14. Rozsdamentes és karismás szerelvények | Karima közti pillangószelep gáz - korong nikkel. öntvény; NBR - DN 100; L=52mm | BRA.J9.101 GAS | 1 | J9.101.100 | 146.35
|  | 14. Rozsdamentes és karismás szerelvények | Karima közti pillangószelep gáz - korong nikkel. öntvény; NBR - DN 125; L=56mm | BRA.J9.101 GAS | 1 | J9.101.125 | 197.15
|  | 14. Rozsdamentes és karismás szerelvények | Karima közti pillangószelep gáz - korong nikkel. öntvény; NBR - DN 150; L=56mm | BRA.J9.101 GAS | 1 | J9.101.150 | 234.65
|  | 14. Rozsdamentes és karismás szerelvények | Karima közti pillangószelep gáz - korong nikkel. öntvény; NBR - DN 200; L=60mm | BRA.J9.101 GAS | 1 | J9.101.200 | 405.19
|  | 14. Rozsdamentes és karismás szerelvények | Karima közti pillangószelep gáz - korong nikkel. öntvény; NBR - DN 250; L=68mm | BRA.J9.101 GAS | 1 | J9.101.250 | 624.12
|  | 14. Rozsdamentes és karismás szerelvények | Karima közti pillangószelep WAFER J9- korong rozsdamentes; FKM (Viton) - DN 40; L=33mm | BRA.J9.622 FKM | 1 | J9.622.040 | 795.65
|  | 14. Rozsdamentes és karismás szerelvények | Karima közti pillangószelep WAFER J9- korong rozsdamentes; FKM (Viton) - DN 50; L=43mm | BRA.J9.622 FKM | 1 | J9.622.050 | 898.57
|  | 14. Rozsdamentes és karismás szerelvények | Karima közti pillangószelep WAFER J9- korong rozsdamentes; FKM (Viton) - DN 65; L=46mm | BRA.J9.622 FKM | 1 | J9.622.065 | 1068.79
|  | 14. Rozsdamentes és karismás szerelvények | Karima közti pillangószelep WAFER J9- korong rozsdamentes; FKM (Viton) - DN 80; L=46mm | BRA.J9.622 FKM | 1 | J9.622.080 | 1282.55
|  | 14. Rozsdamentes és karismás szerelvények | Karima közti pillangószelep WAFER J9- korong rozsdamentes; FKM (Viton) - DN 100; L=52mm | BRA.J9.622 FKM | 1 | J9.622.100 | 1619.02
|  | 14. Rozsdamentes és karismás szerelvények | Karima közti pillangószelep WAFER J9- korong rozsdamentes; FKM (Viton) - DN 125; L=56mm | BRA.J9.622 FKM | 1 | J9.622.125 | 2196.96
|  | 14. Rozsdamentes és karismás szerelvények | Karima közti pillangószelep WAFER J9- korong rozsdamentes; FKM (Viton) - DN 150; L=56mm | BRA.J9.622 FKM | 1 | J9.622.150 | 2626.45
|  | 14. Rozsdamentes és karismás szerelvények | Karima közti pillangószelep WAFER J9- korong rozsdamentes; FKM (Viton) - DN 200; L=60mm | BRA.J9.622 FKM | 1 | J9.622.200 | 3938.69
|  | 14. Rozsdamentes és karismás szerelvények | Karimás tolózár puha tömítéssel - sorozat 20.900 - DN 50; L=150mm | BRA.20.900 | 1 | 20900050 | 225.78
|  | 14. Rozsdamentes és karismás szerelvények | Karimás tolózár puha tömítéssel - sorozat 20.900 - DN 65; L=170mm | BRA.20.900 | 1 | 20900065 | 264.49
|  | 14. Rozsdamentes és karismás szerelvények | Karimás tolózár puha tömítéssel - sorozat 20.900 - DN 80; L=180mm | BRA.20.900 | 1 | 20900080 | 341.9
|  | 14. Rozsdamentes és karismás szerelvények | Karimás tolózár puha tömítéssel - sorozat 20.900 - DN 100; L=190mm | BRA.20.900 | 1 | 20900100 | 419.31
|  | 14. Rozsdamentes és karismás szerelvények | Karimás tolózár puha tömítéssel - sorozat 20.900 - DN 125; L=200mm | BRA.20.900 | 1 | 20900125 | 508
|  | 14. Rozsdamentes és karismás szerelvények | Karimás tolózár puha tömítéssel - sorozat 20.900 - DN 150; L=210mm | BRA.20.900 | 1 | 20900150 | 625.73
|  | 14. Rozsdamentes és karismás szerelvények | Karimás tolózár puha tömítéssel - sorozat 20.900 - DN 200; L=230mm | BRA.20.900 | 1 | 20900200 | 1016.01
|  | 14. Rozsdamentes és karismás szerelvények | Karimás tolózár puha tömítéssel - sorozat 20.900 - DN 250; L=250mm | BRA.20.900 | 1 | 20900250 | 1612.71
|  | 14. Rozsdamentes és karismás szerelvények | Karimás tolózár puha tömítéssel - sorozat 20.900 - DN 300; L=270mm | BRA.20.900 | 1 | 20900300 | 2096.53
| 2023-07-03 | 14. Rozsdamentes és karismás szerelvények | Működtető motor - karima közti pillangószeleppel WAFER J9 - DN 40; 230V; 40 Nm | IVAR.SAL + BRA.J9.100 | 1 | J9.40.SAL31 | 708
| 2023-07-03 | 14. Rozsdamentes és karismás szerelvények | Működtető motor - karima közti pillangószeleppel WAFER J9 - DN 40; 24V; 40 Nm | IVAR.SAL + BRA.J9.100 | 1 | J9.40.SAL81 | 708
| 2023-07-03 | 14. Rozsdamentes és karismás szerelvények | Működtető motor - karima közti pillangószeleppel WAFER J9 - DN 40; 0-10V; 40 Nm | IVAR.SAL + BRA.J9.100 | 1 | J9.40.SAL61 | 969
| 2023-07-03 | 14. Rozsdamentes és karismás szerelvények | Működtető motor - karima közti pillangószeleppel WAFER J9 - DN 50; 230V; 40 Nm | IVAR.SAL + BRA.J9.100 | 1 | J9.50.SAL31 | 711
| 2023-07-03 | 14. Rozsdamentes és karismás szerelvények | Működtető motor - karima közti pillangószeleppel WAFER J9 - DN 50; 24V; 40 Nm | IVAR.SAL + BRA.J9.100 | 1 | J9.50.SAL81 | 677
| 2023-07-03 | 14. Rozsdamentes és karismás szerelvények | Működtető motor - karima közti pillangószeleppel WAFER J9 - DN 50; 0-10V; 40 Nm | IVAR.SAL + BRA.J9.100 | 1 | J9.50.SAL61 | 973
| 2023-07-03 | 14. Rozsdamentes és karismás szerelvények | Működtető motor - karima közti pillangószeleppel WAFER J9 - DN 65; 230V; 40 Nm | IVAR.SAL + BRA.J9.100 | 1 | J9.65.SAL31 | 721
| 2023-07-03 | 14. Rozsdamentes és karismás szerelvények | Működtető motor - karima közti pillangószeleppel WAFER J9 - DN 65; 24V; 40 Nm | IVAR.SAL + BRA.J9.100 | 1 | J9.65.SAL81 | 721
| 2023-07-03 | 14. Rozsdamentes és karismás szerelvények | Működtető motor - karima közti pillangószeleppel WAFER J9 - DN 65; 0-10V; 40 Nm | IVAR.SAL + BRA.J9.100 | 1 | J9.65.SAL61 | 982
| 2023-07-03 | 14. Rozsdamentes és karismás szerelvények | Működtető motor - karima közti pillangószeleppel WAFER J9 - DN 80; 230V; 40 Nm | IVAR.SAL + BRA.J9.100 | 1 | J9.80.SAL31 | 859
| 2023-07-03 | 14. Rozsdamentes és karismás szerelvények | Működtető motor - karima közti pillangószeleppel WAFER J9 - DN 80; 24V; 40 Nm | IVAR.SAL + BRA.J9.100 | 1 | J9.80.SAL81 | 859
| 2023-07-03 | 14. Rozsdamentes és karismás szerelvények | Működtető motor - karima közti pillangószeleppel WAFER J9 - DN 80; 0-10V; 40 Nm | IVAR.SAL + BRA.J9.100 | 1 | J9.80.SAL61 | 1000
| 2023-07-03 | 14. Rozsdamentes és karismás szerelvények | Meghajtó motor - karimaközti elzáró szeleppel WAFER J9 - DN 100; 230V; 100 Nm; 16bar -ig | IVAR.SQL + BRA.J9.100 | 1 | J9.100.SQL36E65 | 1844
| 2023-07-03 | 14. Rozsdamentes és karismás szerelvények | Működtető motor - karima közti pillangószeleppel WAFER J9 - DN 125; 230V; 100 Nm; do 16bar | IVAR.SQL + BRA.J9.100 | 1 | J9.125.SQL36E65 | 1884
| 2023-07-03 | 14. Rozsdamentes és karismás szerelvények | Meghajtó motor - 230V; 3pontos; 120s; 40 Nm | IVAR.SAL | 1 | SAL31.00T40 | 703.83
| 2023-07-03 | 14. Rozsdamentes és karismás szerelvények | Meghajtó motor - 24V; 3pontos; 120s; 40 Nm | IVAR.SAL | 1 | SAL81.00T40 | 703.83
| 2023-07-03 | 14. Rozsdamentes és karismás szerelvények | Meghajtó motor - 24V; 0-10V vezérlés; 120s; 40 Nm | IVAR.SAL | 1 | SAL61.00T40 | 835.76
| 2023-07-03 | 14. Rozsdamentes és karismás szerelvények | Meghajtó motor - 230V; 3pontos; 25s; 40 Nm | IVAR.SQL | 1 | IVAR.SQL36E50F05 | 1264.37
| 2023-07-03 | 14. Rozsdamentes és karismás szerelvények | Meghajtó motor - 230V; 3pontos; 6s; 40 Nm | IVAR.SQL | 1 | IVAR.SQL36E65 | 1598.17
|  | 14. Rozsdamentes és karismás szerelvények | Adapter szerelvény szárához - 9mm/11mm | IVAR.ADAPTER | 1 | Q/Q0911BR | 6.16
|  | 14. Rozsdamentes és karismás szerelvények | Adapter szerelvény szárához - 9mm/14mm | IVAR.ADAPTER | 1 | Q/Q0914BR | 6.16
|  | 14. Rozsdamentes és karismás szerelvények | Adapter szerelvény szárához - 11mm/14mm | IVAR.ADAPTER | 1 | Q/Q1114BR | 6.16
|  | 14. Rozsdamentes és karismás szerelvények | Adapter szerelvény szárához - 11mm/17mm | IVAR.ADAPTER | 1 | Q/Q1117BR | 8.17
|  | 14. Rozsdamentes és karismás szerelvények | Adapter szerelvény szárához - 14mm/17mm | IVAR.ADAPTER | 1 | Q/Q1417BR | 8.17
| 2023-07-03 | 14. Rozsdamentes és karismás szerelvények | Adapter szelepszárhoz - IVAR.SAL - 9mm | IVAR.ADAPTER | 1 | J9.RED.09 | 48.43
| 2023-07-03 | 14. Rozsdamentes és karismás szerelvények | Adapter szelepszárhoz - IVAR.SAL - 11mm | IVAR.ADAPTER | 1 | J9.RED.11 | 48.43
| 2023-07-03 | 14. Rozsdamentes és karismás szerelvények | Adapter szelepszárhoz - IVAR.SAL - 14mm | IVAR.ADAPTER | 1 | J9.RED.14 | 48.43
kérésre |  | 14. Rozsdamentes és karismás szerelvények | Pneumatikus működtető - karimás golyóscsapokhoz BRA.B2 - DN 40 | BRA.D.A.ACTUATOR AP3 | 1 | AP3DN40 | kérésre
kérésre |  | 14. Rozsdamentes és karismás szerelvények | Pneumatikus működtető - karimás golyóscsapokhoz BRA.B2 - DN 50 | BRA.D.A.ACTUATOR AP3 | 1 | AP3DN50 | kérésre
kérésre |  | 14. Rozsdamentes és karismás szerelvények | Pneumatikus működtető - karimás golyóscsapokhoz BRA.B2 - DN 65 | BRA.D.A.ACTUATOR AP3,5 | 1 | AP3DN65 | kérésre
kérésre |  | 14. Rozsdamentes és karismás szerelvények | Pneumatikus működtető - karimás golyóscsapokhoz BRA.B2 - DN 80 | BRA.D.A.ACTUATOR AP4 | 1 | AP4DN80 | kérésre
kérésre |  | 14. Rozsdamentes és karismás szerelvények | Pneumatikus működtető - karimás golyóscsapokhoz BRA.B2 - DN 100 | BRA.D.A.ACTUATOR AP4 | 1 | AP4DN100 | kérésre
kérésre |  | 14. Rozsdamentes és karismás szerelvények | Pneumatikus működtető - karimás golyóscsapokhoz BRA.B2 - DN 125 | BRA.D.A.ACTUATOR AP5 | 1 | AP5DN125 | kérésre
kérésre |  | 14. Rozsdamentes és karismás szerelvények | Pneumatikus működtető - karimás golyóscsapokhoz BRA.B2 - DN 150 | BRA.D.A.ACTUATOR AP5,5 | 1 | AP55DN150 | kérésre
kérésre |  | 14. Rozsdamentes és karismás szerelvények | Pneumatikus működtető - karimás golyóscsapokhoz BRA.B2 - DN 200 | BRA.D.A.ACTUATOR AP8 | 1 | AP8DN200 | kérésre
|  | 14. Rozsdamentes és karismás szerelvények | Karimás visszacsapó szelep - sorozat 05 - DN 50; L=100mm | BRA.F5.000 | 1 | F5000050 | 206.54
|  | 14. Rozsdamentes és karismás szerelvények | Karimás visszacsapó szelep - sorozat 05 - DN 65; L=120mm | BRA.F5.000 | 1 | F5000065 | 244.25
|  | 14. Rozsdamentes és karismás szerelvények | Karimás visszacsapó szelep - sorozat 05 - DN 80; L=140mm | BRA.F5.000 | 1 | F5000080 | 319.68
|  | 14. Rozsdamentes és karismás szerelvények | Karimás visszacsapó szelep - sorozat 05 - DN 100; L=170mm | BRA.F5.000 | 1 | F5000100 | 409.48
|  | 14. Rozsdamentes és karismás szerelvények | Karimás visszacsapó szelep - sorozat 05 - DN 125; L=200mm | BRA.F5.000 | 1 | F5000125 | 565.73
|  | 14. Rozsdamentes és karismás szerelvények | Karimás visszacsapó szelep - sorozat 05 - DN 150; L=230mm | BRA.F5.000 | 1 | F5000150 | 761.49
|  | 14. Rozsdamentes és karismás szerelvények | Karimás visszacsapó szelep - sorozat 05 - DN 200; L=300mm | BRA.F5.000 | 1 | F5000200 | 1438.58
|  | 14. Rozsdamentes és karismás szerelvények | Karimás visszacsapó szelep - sorozat 05 - DN 250; L=370mm | BRA.F5.000 | 1 | F5000250 | 2180.32
|  | 14. Rozsdamentes és karismás szerelvények | Szűrő szívókosárhoz - BRA.F5.000 - DN 50; L=80mm | BRA.50.000 | 1 | 50000050 | 114.36
|  | 14. Rozsdamentes és karismás szerelvények | Szűrő szívókosárhoz - BRA.F5.000 - DN 65; L=100mm | BRA.50.000 | 1 | 50000065 | 142.95
|  | 14. Rozsdamentes és karismás szerelvények | Szűrő szívókosárhoz - BRA.F5.000 - DN 80; L=120mm | BRA.50.000 | 1 | 50000080 | 152.47
|  | 14. Rozsdamentes és karismás szerelvények | Szűrő szívókosárhoz - BRA.F5.000 - DN 100; L=150mm | BRA.50.000 | 1 | 50000100 | 171.53
|  | 14. Rozsdamentes és karismás szerelvények | Szűrő szívókosárhoz - BRA.F5.000 - DN 125; L=175mm | BRA.50.000 | 1 | 50000125 | 200.12
|  | 14. Rozsdamentes és karismás szerelvények | Szűrő szívókosárhoz - BRA.F5.000 - DN 150; L=200mm | BRA.50.000 | 1 | 50000150 | 228.71
|  | 14. Rozsdamentes és karismás szerelvények | Szűrő szívókosárhoz - BRA.F5.000 - DN 200; L=250mm | BRA.50.000 | 1 | 50000200 | 324.01
|  | 14. Rozsdamentes és karismás szerelvények | Szűrő szívókosárhoz - BRA.F5.000 - DN 250; L=300mm | BRA.50.000 | 1 | 50000250 | 438.37
|  | 14. Rozsdamentes és karismás szerelvények | Visszacsapó szelep menetes - 2"; L=140mm | BRA.T5.000 | 1 | T5000200 | 176.81
|  | 14. Rozsdamentes és karismás szerelvények | Visszacsapó szelep menetes - 2 1/2"; L=167mm | BRA.T5.000 | 1 | T5000212 | 213.83
|  | 14. Rozsdamentes és karismás szerelvények | Visszacsapó szelep menetes - 3"; L=177mm | BRA.T5.000 | 1 | T5000300 | 275.52
|  | 14. Rozsdamentes és karismás szerelvények | Visszacsapó szelep menetes - 4"; L=208mm | BRA.T5.000 | 1 | T5000400 | 296.08
|  | 14. Rozsdamentes és karismás szerelvények | Szűrő szívókosárhoz - BRA.T5.000 - 2"; L=85mm | BRA.51.000 | 1 | 51000200 | 15.25
|  | 14. Rozsdamentes és karismás szerelvények | Szűrő szívókosárhoz - BRA.T5.000 - 2 1/2"; L=85mm | BRA.51.000 | 1 | 51000212 | 20.97
|  | 14. Rozsdamentes és karismás szerelvények | Szűrő szívókosárhoz - BRA.T5.000 - 3"; L=105mm | BRA.51.000 | 1 | 51000300 | 30.49
|  | 14. Rozsdamentes és karismás szerelvények | Szűrő szívókosárhoz - BRA.T5.000 - 4"; L=118mm | BRA.51.000 | 1 | 51000400 | 43.84
|  | 14. Rozsdamentes és karismás szerelvények | Karimaközti visszacsapó szelep rugós - sorozat W6 - DN 32; L=28mm | BRA.W6.020 | 1 | W6020032 | 75.87
|  | 14. Rozsdamentes és karismás szerelvények | Karimaközti visszacsapó szelep rugós - sorozat W6 - DN 40; L=31,5mm | BRA.W6.020 | 1 | W6020040 | 84.3
|  | 14. Rozsdamentes és karismás szerelvények | Karimaközti visszacsapó szelep rugós - sorozat W6 - DN 50; L=40mm | BRA.W6.020 | 1 | W6020050 | 104.53
|  | 14. Rozsdamentes és karismás szerelvények | Karimaközti visszacsapó szelep rugós - sorozat W6 - DN 65; L=46mm | BRA.W6.020 | 1 | W6020065 | 134.88
|  | 14. Rozsdamentes és karismás szerelvények | Karimaközti visszacsapó szelep rugós - sorozat W6 - DN 80; L=50mm | BRA.W6.020 | 1 | W6020080 | 160.17
|  | 14. Rozsdamentes és karismás szerelvények | Karimaközti visszacsapó szelep rugós - sorozat W6 - DN 100; L=60mm | BRA.W6.020 | 1 | W6020100 | 261.33
|  | 14. Rozsdamentes és karismás szerelvények | Karima közti visszacsapó szelep rugós - sorozat W6; rozsdamentes - DN 15; L=16mm | BRA.W6.626 | 1 | W6626015 | 75.8
|  | 14. Rozsdamentes és karismás szerelvények | Karima közti visszacsapó szelep rugós - sorozat W6; rozsdamentes - DN 20; L=19mm | BRA.W6.626 | 1 | W6626020 | 87.86
|  | 14. Rozsdamentes és karismás szerelvények | Karima közti visszacsapó szelep rugós - sorozat W6; rozsdamentes - DN 25; L=22mm | BRA.W6.626 | 1 | W6626025 | 103.36
|  | 14. Rozsdamentes és karismás szerelvények | Karima közti visszacsapó szelep rugós - sorozat W6; rozsdamentes - DN 32; L=28mm | BRA.W6.626 | 1 | W6626032 | 148.15
|  | 14. Rozsdamentes és karismás szerelvények | Karima közti visszacsapó szelep rugós - sorozat W6; rozsdamentes - DN 40; L=31,5mm | BRA.W6.626 | 1 | W6626040 | 196.38
|  | 14. Rozsdamentes és karismás szerelvények | Karima közti visszacsapó szelep rugós - sorozat W6; rozsdamentes - DN 50; L=40mm | BRA.W6.626 | 1 | W6626050 | 284.24
|  | 14. Rozsdamentes és karismás szerelvények | Karima közti visszacsapó szelep rugós - sorozat W6; rozsdamentes - DN 65; L=46mm | BRA.W6.626 | 1 | W6626065 | 396.21
|  | 14. Rozsdamentes és karismás szerelvények | Karima közti visszacsapó szelep rugós - sorozat W6; rozsdamentes - DN 80; L=50mm | BRA.W6.626 | 1 | W6626080 | 568.48
|  | 14. Rozsdamentes és karismás szerelvények | Karima közti visszacsapó szelep rugós - sorozat W6; rozsdamentes - DN 100; L=60mm | BRA.W6.626 | 1 | W6626100 | 818.27
|  | 14. Rozsdamentes és karismás szerelvények | Menetes visszacsapó szelep rozsdamentes - sorozat Y6 - 1/4"; L=64mm | BRA.Y6.623 | 1 | Y6623014 | 51.02
|  | 14. Rozsdamentes és karismás szerelvények | Menetes visszacsapó szelep rozsdamentes - sorozat Y6 - 3/8"; L=64mm | BRA.Y6.623 | 1 | Y6623038 | 51.02
|  | 14. Rozsdamentes és karismás szerelvények | Menetes visszacsapó szelep rozsdamentes - sorozat Y6 - 1/2"; L=64mm | BRA.Y6.623 | 1 | Y6623012 | 51.02
|  | 14. Rozsdamentes és karismás szerelvények | Menetes visszacsapó szelep rozsdamentes - sorozat Y6 - 3/4"; L=79mm | BRA.Y6.623 | 1 | Y6623034 | 66.85
|  | 14. Rozsdamentes és karismás szerelvények | Menetes visszacsapó szelep rozsdamentes - sorozat Y6 - 1"; L=90mm | BRA.Y6.623 | 1 | Y6623100 | 96.76
|  | 14. Rozsdamentes és karismás szerelvények | Menetes visszacsapó szelep rozsdamentes - sorozat Y6 - 5/4"; L=106mm | BRA.Y6.623 | 1 | Y6623114 | 130.19
|  | 14. Rozsdamentes és karismás szerelvények | Menetes visszacsapó szelep rozsdamentes - sorozat Y6 - 6/4"; L=119mm | BRA.Y6.623 | 1 | Y6623112 | 179.45
|  | 14. Rozsdamentes és karismás szerelvények | Menetes visszacsapó szelep rozsdamentes - sorozat Y6 - 2"; L=240mm | BRA.Y6.623 | 1 | Y6623200 | 255.1
| 2023-07-03 | 14. Rozsdamentes és karismás szerelvények | Karimaközti pillangós visszacsapó szelep - sorozat D6 - DN 50; L=43mm; -10°C +100°C | BRA.D6.031 | 1 | D6031050 | 93.83
| 2023-07-03 | 14. Rozsdamentes és karismás szerelvények | Karimaközti pillangós visszacsapó szelep - sorozat D6 - DN 65; L=46mm; -10°C +100°C | BRA.D6.031 | 1 | D6031065 | 109.96
| 2023-07-03 | 14. Rozsdamentes és karismás szerelvények | Karimaközti pillangós visszacsapó szelep - sorozat D6 - DN 80; L=64mm; -10°C +100°C | BRA.D6.031 | 1 | D6031080 | 131.95
| 2023-07-03 | 14. Rozsdamentes és karismás szerelvények | Karimaközti pillangós visszacsapó szelep - sorozat D6 - DN 100; L=64mm; -10°C +100°C | BRA.D6.031 | 1 | D6031100 | 167.14
| 2023-07-03 | 14. Rozsdamentes és karismás szerelvények | Karimaközti pillangós visszacsapó szelep - sorozat D6 - DN 125; L=70mm; -10°C +100°C | BRA.D6.031 | 1 | D6031125 | 212.59
| 2023-07-03 | 14. Rozsdamentes és karismás szerelvények | Karimaközti pillangós visszacsapó szelep - sorozat D6 - DN 150; L=76mm; -10°C +100°C | BRA.D6.031 | 1 | D6031150 | 278.56
| 2023-07-03 | 14. Rozsdamentes és karismás szerelvények | Karimaközti pillangós visszacsapó szelep - sorozat D6 - DN 200; L=89mm; -10°C +100°C | BRA.D6.031 | 1 | D6031200 | 431.03
| 2023-07-03 | 14. Rozsdamentes és karismás szerelvények | Karimaközti pillangós visszacsapó szelep - sorozat D6 - DN 250; L=114mm; -10°C +100°C | BRA.D6.031 | 1 | D6031250 | 674.41
| 2023-07-03 | 14. Rozsdamentes és karismás szerelvények | Karimaközti pillangós visszacsapó szelep - sorozat D6 - DN 300; L=114mm; -10°C +100°C | BRA.D6.031 | 1 | D6031300 | 908.98
| 2023-07-03 | 14. Rozsdamentes és karismás szerelvények | Karimaközti pillangós visszacsapó szelep - sorozat D6 - DN 350; L=127mm; -10°C +100°C | BRA.D6.031 | 1 | D6031350 | 1392.8
| 2023-07-03 | 14. Rozsdamentes és karismás szerelvények | Karimaközti pillangós visszacsapó szelep - sorozat D6 - DN 400; L=140mm; -10°C +100°C | BRA.D6.031 | 1 | D6031400 | 2052.55
kérésre |  | 14. Rozsdamentes és karismás szerelvények | Karimaközti pillangós visszacsapó szelep - sorozat D6 - DN 450; L=152mm; -10°C +100°C | BRA.D6.031 | 1 | D6031450 | kérésre
kérésre |  | 14. Rozsdamentes és karismás szerelvények | Karimaközti pillangós visszacsapó szelep - sorozat D6 - DN 500; L=152mm; -10°C +100°C | BRA.D6.031 | 1 | D6031500 | kérésre
kérésre |  | 14. Rozsdamentes és karismás szerelvények | Karimaközti pillangós visszacsapó szelep - sorozat D6 - DN 600; L=178mm; -10°C +100°C | BRA.D6.031 | 1 | D6031600 | kérésre
|  | 14. Rozsdamentes és karismás szerelvények | Karimaközti pillangós visszacsapó szelep - sorozat D6 - DN 50; L=43mm; -20°C +100°C | BRA.D6.021 | 1 | D6021050 | 93.83
|  | 14. Rozsdamentes és karismás szerelvények | Karimaközti pillangós visszacsapó szelep - sorozat D6 - DN 65; L=46mm; -20°C +100°C | BRA.D6.021 | 1 | D6021065 | 109.96
| 2023-07-03 | 14. Rozsdamentes és karismás szerelvények | Karimaközti pillangós visszacsapó szelep - sorozat D6 - DN 80; L=64mm; -20°C +100°C | BRA.D6.021 | 1 | D6021080 | 152.47
| 2023-07-03 | 14. Rozsdamentes és karismás szerelvények | Karimaközti pillangós visszacsapó szelep - sorozat D6 - DN 100; L=64mm; -20°C +100°C | BRA.D6.021 | 1 | D6021100 | 202.32
| 2023-07-03 | 14. Rozsdamentes és karismás szerelvények | Karimaközti pillangós visszacsapó szelep - sorozat D6 - DN 125; L=70mm; -20°C +100°C | BRA.D6.021 | 1 | D6021125 | 255.1
| 2023-07-03 | 14. Rozsdamentes és karismás szerelvények | Karimaközti pillangós visszacsapó szelep - sorozat D6 - DN 150; L=76mm; -20°C +100°C | BRA.D6.021 | 1 | D6021150 | 346
| 2023-07-03 | 14. Rozsdamentes és karismás szerelvények | Karimaközti pillangós visszacsapó szelep - sorozat D6 - DN 200; L=89mm; -20°C +100°C | BRA.D6.021 | 1 | D6021200 | 615.76
| 2023-07-03 | 14. Rozsdamentes és karismás szerelvények | Karimaközti pillangós visszacsapó szelep - sorozat D6 - DN 250; L=114mm; -20°C +100°C | BRA.D6.021 | 1 | D6021250 | 996.95
| 2023-07-03 | 14. Rozsdamentes és karismás szerelvények | Karimaközti pillangós visszacsapó szelep - sorozat D6 - DN 300; L=114mm; -20°C +100°C | BRA.D6.021 | 1 | D6021300 | 1466.1
| 2023-07-03 | 14. Rozsdamentes és karismás szerelvények | Karimaközti pillangós visszacsapó szelep - sorozat D6 - DN 350; L=127mm; -20°C +100°C | BRA.D6.021 | 1 | D6021350 | 2756.27
| 2023-07-03 | 14. Rozsdamentes és karismás szerelvények | Karimaközti pillangós visszacsapó szelep - sorozat D6 - DN 400; L=140mm; -20°C +100°C | BRA.D6.021 | 1 | D6021400 | 3665.26
kérésre |  | 14. Rozsdamentes és karismás szerelvények | Karimaközti pillangós visszacsapó szelep - sorozat D6 - DN 450; L=152mm; -20°C +100°C | BRA.D6.021 | 1 | D6021450 | kérésre
kérésre |  | 14. Rozsdamentes és karismás szerelvények | Karimaközti pillangós visszacsapó szelep - sorozat D6 - DN 500; L=152mm; -20°C +100°C | BRA.D6.021 | 1 | D6021500 | kérésre
kérésre |  | 14. Rozsdamentes és karismás szerelvények | Karimaközti pillangós visszacsapó szelep - sorozat D6 - DN 600; L=178mm; -20°C +100°C | BRA.D6.021 | 1 | D6021600 | kérésre
|  | 14. Rozsdamentes és karismás szerelvények | Karima közti pillangós visszacsapó szelep - sorozat D6; rozsdamentes - DN 50; L=43mm | BRA.D6.622 | 1 | D6622050 | 307.88
|  | 14. Rozsdamentes és karismás szerelvények | Karima közti pillangós visszacsapó szelep - sorozat D6; rozsdamentes - DN 65; L=46mm | BRA.D6.622 | 1 | D6622065 | 439.83
|  | 14. Rozsdamentes és karismás szerelvények | Karima közti pillangós visszacsapó szelep - sorozat D6; rozsdamentes - DN 80; L=64mm | BRA.D6.622 | 1 | D6622080 | 601.1
|  | 14. Rozsdamentes és karismás szerelvények | Karima közti pillangós visszacsapó szelep - sorozat D6; rozsdamentes - DN 100; L=64mm | BRA.D6.622 | 1 | D6622100 | 791.7
|  | 14. Rozsdamentes és karismás szerelvények | Karima közti pillangós visszacsapó szelep - sorozat D6; rozsdamentes - DN 125; L=70mm | BRA.D6.622 | 1 | D6622125 | 1055.59
|  | 14. Rozsdamentes és karismás szerelvények | Karima közti pillangós visszacsapó szelep - sorozat D6; rozsdamentes - DN 150; L=76mm | BRA.D6.622 | 1 | D6622150 | 1392.8
|  | 14. Rozsdamentes és karismás szerelvények | Karima közti pillangós visszacsapó szelep - sorozat D6; rozsdamentes - DN 200; L=89mm | BRA.D6.622 | 1 | D6622200 | 2199.16
|  | 14. Rozsdamentes és karismás szerelvények | Karima közti pillangós visszacsapó szelep - sorozat D6; rozsdamentes - DN 250; L=114mm | BRA.D6.622 | 1 | D6622250 | 3665.26
|  | 14. Rozsdamentes és karismás szerelvények | Karima közti pillangós visszacsapó szelep - sorozat D6; rozsdamentes - DN 300; L=114mm | BRA.D6.622 | 1 | D6622300 | 5219.33
kérésre |  | 14. Rozsdamentes és karismás szerelvények | Karima közti pillangós visszacsapó szelep - sorozat D6; rozsdamentes - DN 350; L=127mm | BRA.D6.622 | 1 | D6622350 | kérésre
kérésre |  | 14. Rozsdamentes és karismás szerelvények | Karima közti pillangós visszacsapó szelep - sorozat D6; rozsdamentes - DN 400; L=140mm | BRA.D6.622 | 1 | D6622400 | kérésre
kérésre |  | 14. Rozsdamentes és karismás szerelvények | Karima közti pillangós visszacsapó szelep - sorozat D6; rozsdamentes - DN 450; L=152mm | BRA.D6.622 | 1 | D6622450 | kérésre
kérésre |  | 14. Rozsdamentes és karismás szerelvények | Karima közti pillangós visszacsapó szelep - sorozat D6; rozsdamentes - DN 500; L=152mm | BRA.D6.622 | 1 | D6622500 | kérésre
kérésre |  | 14. Rozsdamentes és karismás szerelvények | Karima közti pillangós visszacsapó szelep - sorozat D6; rozsdamentes - DN 600; L=178mm | BRA.D6.622 | 1 | D6622600 | kérésre
|  | 14. Rozsdamentes és karismás szerelvények | Karimaközti vízszintes visszacsapó szelep - sorozat M6 - rugóval - DN 50; L=18,5mm | BRA.M6.430 PR | 1 | M6430050 | 161.82
| 2023-07-03 | 14. Rozsdamentes és karismás szerelvények | Karimaközti vízszintes visszacsapó szelep - sorozat M6 - rugóval - DN 65; L=18,5mm | BRA.M6.430 PR | 1 | M6430065 | 185.65
|  | 14. Rozsdamentes és karismás szerelvények | Karimaközti vízszintes visszacsapó szelep - sorozat M6- rugóval - DN 80; L=22mm | BRA.M6.430 PR | 1 | M6430080 | 163.29
| 2023-07-03 | 14. Rozsdamentes és karismás szerelvények | Karimaközti vízszintes visszacsapó szelep - sorozat M6 - rugóval - DN 100; L=23,5mm | BRA.M6.430 PR | 1 | M6430100 | 270.13
|  | 14. Rozsdamentes és karismás szerelvények | Karimaközti vízszintes visszacsapó szelep - sorozat M6 - rugóval - DN 125; L=29mm | BRA.M6.430 PR | 1 | M6430125 | 372.94
| 2023-07-03 | 14. Rozsdamentes és karismás szerelvények | Karimaközti vízszintes visszacsapó szelep - sorozat M6 - rugóval - DN 150; L=34,5mm | BRA.M6.430 PR | 1 | M6430150 | 460.91
| 2023-07-03 | 14. Rozsdamentes és karismás szerelvények | Karimaközti vízszintes visszacsapó szelep - sorozat M6 - rugóval - DN 200; L=36mm | BRA.M6.430 PR | 1 | M6430200 | 696.22
|  | 14. Rozsdamentes és karismás szerelvények | Karimaközti vízszintes visszacsapó szelep - sorozat M6 - rugóval - DN 250; L=38mm | BRA.M6.430 PR | 1 | M6430250 | 877.46
|  | 14. Rozsdamentes és karismás szerelvények | Karimaközti vízszintes visszacsapó szelep - sorozat 06 - rugó nélkül - DN 50; L=18,5mm | BRA.06.430 | 1 | I06430050 | 110.51
|  | 14. Rozsdamentes és karismás szerelvények | Karimaközti vízszintes visszacsapó szelep - sorozat 06 - rugó nélkül - DN 65; L=18,5mm | BRA.06.430 | 1 | I06430065 | 127
|  | 14. Rozsdamentes és karismás szerelvények | Karimaközti vízszintes visszacsapó szelep - sorozat 06 - rugó nélkül - DN 80; L=22mm | BRA.06.430 | 1 | I06430080 | 163.29
|  | 14. Rozsdamentes és karismás szerelvények | Karimaközti vízszintes visszacsapó szelep - sorozat 06 - rugó nélkül - DN 100; L=23,5mm | BRA.06.430 | 1 | I06430100 | 174.83
|  | 14. Rozsdamentes és karismás szerelvények | Karimaközti vízszintes visszacsapó szelep - sorozat 06 - rugó nélkül - DN 125; L=29mm | BRA.06.430 | 1 | I06430125 | 255.65
|  | 14. Rozsdamentes és karismás szerelvények | Karimaközti vízszintes visszacsapó szelep - sorozat 06 - rugó nélkül - DN 150; L=34,5mm | BRA.06.430 | 1 | I06430150 | 321.63
|  | 14. Rozsdamentes és karismás szerelvények | Karimaközti vízszintes visszacsapó szelep - sorozat 06 - rugó nélkül - DN 200; L=36mm | BRA.06.430 | 1 | I06430200 | 512.95
|  | 14. Rozsdamentes és karismás szerelvények | Karimaközti vízszintes visszacsapó szelep - sorozat 06 - rugó nélkül - DN 250; L=38mm | BRA.06.430 | 1 | I06430250 | 758.71
|  | 14. Rozsdamentes és karismás szerelvények | Karimaközti vízszintes visszacsapó szelep - sorozat 06 - rugó nélkül - DN 300; L=38mm | BRA.06.430 | 1 | I06430300 | 1171.05
|  | 14. Rozsdamentes és karismás szerelvények | Karimaközti vízszintes visszacsapó szelep - sorozat 06 - rugó nélkül - DN 350; L=38mm | BRA.06.430 | 1 | I06430350 | 1467.94
|  | 14. Rozsdamentes és karismás szerelvények | Karimaközti vízszintes visszacsapó szelep - sorozat 06 - rugó nélkül - DN 400; L=42mm | BRA.06.430 | 1 | I06430400 | 2474.05
|  | 14. Rozsdamentes és karismás szerelvények | Karimaközti vízszintes visszacsapó szelep - sorozat M6 rozsdamentes - rugóval - DN 50; L=18,5mm | BRA.M6.623 PR | 1 | M6623050 | 292.12
| 2023-07-03 | 14. Rozsdamentes és karismás szerelvények | Karimaközti vízszintes visszacsapó szelep - sorozat M6 rozsdamentes - rugóval - DN 65; L=18,5mm | BRA.M6.623 PR | 1 | M6623065 | 368.73
|  | 14. Rozsdamentes és karismás szerelvények | Karimaközti vízszintes visszacsapó szelep - sorozat M6 rozsdamentes - rugóval - DN 80; L=22mm | BRA.M6.623 PR | 1 | M6623080 | 382.65
| 2023-07-03 | 14. Rozsdamentes és karismás szerelvények | Karimaközti vízszintes visszacsapó szelep - sorozat M6 rozsdamentes - rugóval - DN 100; L=23,5mm | BRA.M6.623 PR | 1 | M6623100 | 509.29
| 2023-07-03 | 14. Rozsdamentes és karismás szerelvények | Karimaközti vízszintes visszacsapó szelep - sorozat M6 rozsdamentes - rugóval - DN 125; L=29mm | BRA.M6.623 PR | 1 | M6623125 | 699.51
| 2023-07-03 | 14. Rozsdamentes és karismás szerelvények | Karimaközti vízszintes visszacsapó szelep - sorozat M6 rozsdamentes - rugóval - DN 150; L=34,5mm | BRA.M6.623 PR | 1 | M6623150 | 853.46
| 2023-07-03 | 14. Rozsdamentes és karismás szerelvények | Karimaközti vízszintes visszacsapó szelep - sorozat M6 rozsdamentes - rugóval - DN 200; L=36mm | BRA.M6.623 PR | 1 | M6623200 | 1237.21
|  | 14. Rozsdamentes és karismás szerelvények | Karimaközti vízszintes visszacsapó szelep - sorozat M6 rozsdamentes - rugóval - DN 250; L=38mm | BRA.M6.623 PR | 1 | M6623250 | 1895.12
|  | 14. Rozsdamentes és karismás szerelvények | Karimaközti vízszintes visszacsapó szelep - sorozat 06 rozsdamentes - rugó nélkül- DN 50; L=18,5mm | BRA.06.623 | 1 | I06623050 | 240.81
|  | 14. Rozsdamentes és karismás szerelvények | Karimaközti vízszintes visszacsapó szelep - sorozat 06 rozsdamentes - rugó nélkül- DN 65; L=18,5mm | BRA.06.623 | 1 | I06623065 | 310.08
|  | 14. Rozsdamentes és karismás szerelvények | Karimaközti vízszintes visszacsapó szelep - sorozat 06 rozsdamentes - rugó nélkül - DN 80; L=22mm | BRA.06.623 | 1 | I06623080 | 352.96
|  | 14. Rozsdamentes és karismás szerelvények | Karimaközti vízszintes visszacsapó szelep - sorozat 06 rozsdamentes - rugó nélkül-DN 100; L=23,5mm | BRA.06.623 | 1 | I06623100 | 413.99
|  | 14. Rozsdamentes és karismás szerelvények | Karimaközti vízszintes visszacsapó szelep - sorozat 06 rozsdamentes - rugó nélkül - DN 125; L=29mm | BRA.06.623 | 1 | I06623125 | 582.23
|  | 14. Rozsdamentes és karismás szerelvények | Karimaközti vízszintes visszacsapó szelep - sorozat 06 rozsdamentes - rugó nélkül-DN 150; L=34,5mm | BRA.06.623 | 1 | I06623150 | 714.18
|  | 14. Rozsdamentes és karismás szerelvények | Karimaközti vízszintes visszacsapó szelep - sorozat 06 rozsdamentes - rugó nélkül - DN 200; L=36mm | BRA.06.623 | 1 | I06623200 | 1053.95
|  | 14. Rozsdamentes és karismás szerelvények | Karimaközti vízszintes visszacsapó szelep - sorozat 06 rozsdamentes - rugó nélkül - DN 250; L=38mm | BRA.06.623 | 1 | I06623250 | 1776.37
|  | 14. Rozsdamentes és karismás szerelvények | Karimás visszacsapó szelep (golyó) - sorozat 07 - DN 50; L=200mm | BRA.F7.100 | 1 | F7100050 | 170.07
|  | 14. Rozsdamentes és karismás szerelvények | Karimás visszacsapó szelep (golyó) - sorozat 07- DN 65; L=240mm | BRA.F7.100 | 1 | F7100065 | 234.58
|  | 14. Rozsdamentes és karismás szerelvények | Karimás visszacsapó szelep (golyó) - sorozat 07- DN 80; L=260mm | BRA.F7.100 | 1 | F7100080 | 313.75
|  | 14. Rozsdamentes és karismás szerelvények | Karimás visszacsapó szelep (golyó) - sorozat 07- DN 100; L=300mm | BRA.F7.100 | 1 | F7100100 | 431.03
|  | 14. Rozsdamentes és karismás szerelvények | Karimás visszacsapó szelep (golyó) - sorozat 07- DN 125; L=350mm | BRA.F7.100 | 1 | F7100125 | 615.76
|  | 14. Rozsdamentes és karismás szerelvények | Karimás visszacsapó szelep (golyó) - sorozat 07- DN 150; L=400mm | BRA.F7.100 | 1 | F7100150 | 952.97
|  | 14. Rozsdamentes és karismás szerelvények | Karimás visszacsapó szelep (golyó) - sorozat 07- DN 200; L=500mm | BRA.F7.100 | 1 | F7100200 | 1759.32
|  | 14. Rozsdamentes és karismás szerelvények | Karimás visszacsapó szelep (golyó) - sorozat 07- DN 250; L=600mm | BRA.F7.100 | 1 | F7100250 | 3152.12
|  | 14. Rozsdamentes és karismás szerelvények | Karimás visszacsapó szelep (golyó) - sorozat 07- DN 300; L=700mm | BRA.F7.100 | 1 | F7100300 | 3885.17
|  | 14. Rozsdamentes és karismás szerelvények | Karimás visszacsapó szelep (golyó) - sorozat 07- DN 350; L=800mm | BRA.F7.100 | 1 | F7100350 | 7110.6
kérésre |  | 14. Rozsdamentes és karismás szerelvények | Karimás visszacsapó szelep (golyó) - sorozat 07- DN 400; L=900mm | BRA.F7.100 | 1 | F7100400 | kérésre
|  | 14. Rozsdamentes és karismás szerelvények | Menetes visszacsapó szelep (golyó) - sorozat 07 - 1"; L=118mm | BRA.T7.100 | 1 | T7100025 | 80.64
|  | 14. Rozsdamentes és karismás szerelvények | Menetes visszacsapó szelep (golyó) - sorozat 07 - 5/4"; L=135mm | BRA.T7.100 | 1 | T7100032 | 86.5
|  | 14. Rozsdamentes és karismás szerelvények | Menetes visszacsapó szelep (golyó) - sorozat 07 - 6/4"; L=138mm | BRA.T7.100 | 1 | T7100040 | 93.83
|  | 14. Rozsdamentes és karismás szerelvények | Menetes visszacsapó szelep (golyó) - sorozat 07 - 2"; L=166mm | BRA.T7.100 | 1 | T7100050 | 121.69
|  | 14. Rozsdamentes és karismás szerelvények | Menetes visszacsapó szelep (golyó) - sorozat 07 - 2 1/2"; L=198mm | BRA.T7.100 | 1 | T7100065 | 174.47
|  | 14. Rozsdamentes és karismás szerelvények | Menetes visszacsapó szelep (golyó) - sorozat 07 - 3"; L=236mm | BRA.T7.100 | 1 | T7100080 | 271.23
|  | 14. Rozsdamentes és karismás szerelvények | Karimás visszacsapó szelep - CLAPET - sorozat 06 - DN 50; L=200mm | BRA.S6.000 | 1 | S6000050 | 206.72
|  | 14. Rozsdamentes és karismás szerelvények | Karimás visszacsapó szelep - CLAPET - sorozat 06 - DN 65; L=240mm | BRA.S6.000 | 1 | S6000065 | 275.63
|  | 14. Rozsdamentes és karismás szerelvények | Karimás visszacsapó szelep - CLAPET - sorozat 06 - DN 80; L=260mm | BRA.S6.000 | 1 | S6000080 | 327.31
|  | 14. Rozsdamentes és karismás szerelvények | Karimás visszacsapó szelep - CLAPET - sorozat 06 - DN 100; L=300mm | BRA.S6.000 | 1 | S6000100 | 447.89
|  | 14. Rozsdamentes és karismás szerelvények | Karimás visszacsapó szelep - CLAPET - sorozat 06 - DN 125; L=350mm | BRA.S6.000 | 1 | S6000125 | 602.94
|  | 14. Rozsdamentes és karismás szerelvények | Karimás visszacsapó szelep - CLAPET - sorozat 06 - DN 150; L=400mm | BRA.S6.000 | 1 | S6000150 | 844.11
|  | 14. Rozsdamentes és karismás szerelvények | Karimás visszacsapó szelep - CLAPET - sorozat 06 - DN 200; L=500mm | BRA.S6.000 | 1 | S6000200 | 1240.32
|  | 14. Rozsdamentes és karismás szerelvények | Karimás visszacsapó szelep - CLAPET - sorozat 06 - DN 250; L=600mm | BRA.S6.000 | 1 | S6000250 | 2239.47
|  | 14. Rozsdamentes és karismás szerelvények | Karimás visszacsapó szelep - CLAPET - sorozat 06 - DN 300; L=700mm | BRA.S6.000 | 1 | S6000300 | 3186.94
|  | 14. Rozsdamentes és karismás szerelvények | Visszaáramlás gátló - DISCONNECTOR - sorozat ECO 3F - DN 65; L=360mm | BRA.ECO 3F | 1 | ECO3F065 | 3115.47
|  | 14. Rozsdamentes és karismás szerelvények | Visszaáramlás gátló - DISCONNECTOR - sorozat ECO 3F - DN 80; L=400mm | BRA.ECO 3F | 1 | ECO3F080 | 3848.52
|  | 14. Rozsdamentes és karismás szerelvények | Visszaáramlás gátló - DISCONNECTOR - sorozat ECO 3F - DN 100; L=450mm | BRA.ECO 3F | 1 | ECO3F100 | 5222.99
|  | 14. Rozsdamentes és karismás szerelvények | Visszaáramlás gátló - DISCONNECTOR - sorozat ECO 3F - DN 150; L=540mm | BRA.ECO 3F | 1 | ECO3F150 | 8246.83
|  | 14. Rozsdamentes és karismás szerelvények | Előszerelt visszafolyásgátló szerelvény - sorozat ECO 3F - DN 65; L=742mm | BRA.ECO 3F RAMPA VS | 1 | RAMPAVS065 | 4081.27
|  | 14. Rozsdamentes és karismás szerelvények | Előszerelt visszafolyásgátló szerelvény - sorozat ECO 3F - DN 80; L=802mm | BRA.ECO 3F RAMPA VS | 1 | RAMPAVS080 | 5043.4
|  | 14. Rozsdamentes és karismás szerelvények | Előszerelt visszafolyásgátló szerelvény - sorozat ECO 3F - DN 100; L=904mm | BRA.ECO 3F RAMPA VS | 1 | RAMPAVS100 | 6854.03
|  | 14. Rozsdamentes és karismás szerelvények | Előszerelt visszafolyásgátló szerelvény - sorozat ECO 3F - DN 150; L=1132mm | BRA.ECO 3F RAMPA VS | 1 | RAMPAVS150 | 11783.81
|  | 14. Rozsdamentes és karismás szerelvények | Visszaáramlás gátló - DISCONNECTOR - sorozat ECO 3T - 1/2"; L=174mm | BRA.ECO 3T | 1 | ECO3T012 | 579.11
|  | 14. Rozsdamentes és karismás szerelvények | Visszaáramlás gátló - DISCONNECTOR - sorozat ECO 3T - 3/4"; L=258mm | BRA.ECO 3T | 1 | ECO3T034 | 751.38
|  | 14. Rozsdamentes és karismás szerelvények | Visszaáramlás gátló - DISCONNECTOR - sorozat ECO 3T - 1"; L=258mm | BRA.ECO 3T | 1 | ECO3T100 | 769.7
|  | 14. Rozsdamentes és karismás szerelvények | Visszaáramlás gátló - DISCONNECTOR - sorozat ECO 3T - 5/4"; L=357mm | BRA.ECO 3T | 1 | ECO3T114 | 1310.33
|  | 14. Rozsdamentes és karismás szerelvények | Visszaáramlás gátló - DISCONNECTOR - sorozat ECO 3T - 6/4"; L=357mm | BRA.ECO 3T | 1 | ECO3T112 | 1356.15
|  | 14. Rozsdamentes és karismás szerelvények | Visszaáramlás gátló - DISCONNECTOR - sorozat ECO 3T - 2"; L=428mm | BRA.ECO 3T | 1 | ECO3T200 | 1924.26
|  | 14. Rozsdamentes és karismás szerelvények | Előszerelt visszafolyásgátló szerelvény - sorozat ECO 3T - 1/2"; L=335mm | BRA.ECO 3T RAMPA T | 1 | RAMPAT012 | 778.87
|  | 14. Rozsdamentes és karismás szerelvények | Előszerelt visszafolyásgátló szerelvény - sorozat ECO 3T - 3/4"; L=448mm | BRA.ECO 3T RAMPA T | 1 | RAMPAT034 | 1013.44
|  | 14. Rozsdamentes és karismás szerelvények | Előszerelt visszafolyásgátló szerelvény - sorozat ECO 3T - 1"; L=479mm | BRA.ECO 3T RAMPA T | 1 | RAMPAT100 | 1106.91
|  | 14. Rozsdamentes és karismás szerelvények | Előszerelt visszafolyásgátló szerelvény - sorozat ECO 3T - 5/4"; L=623mm | BRA.ECO 3T RAMPA T | 1 | RAMPAT114 | 1761.16
|  | 14. Rozsdamentes és karismás szerelvények | Előszerelt visszafolyásgátló szerelvény - sorozat ECO 3T - 2"; L=781mm | BRA.ECO 3T RAMPA T | 1 | RAMPAT200 | 2847.91
| 2023-07-03 | 14. Rozsdamentes és karismás szerelvények | Karimás nyomáscsökkentő szelep - sorozat F15 - DN 50; L=230mm | BRA.F15.100 PN10/16 | 1 | F15100050 | 1860.49
|  | 14. Rozsdamentes és karismás szerelvények | Karimás nyomáscsökkentő szelep - sorozat F15 - DN 65; L=290mm | BRA.F15.100 PN10/16 | 1 | F15100065 | 2177.16
| 2023-07-03 | 14. Rozsdamentes és karismás szerelvények | Karimás nyomáscsökkentő szelep - sorozat F15 - DN 80; L=310mm | BRA.F15.100 PN10/16 | 1 | F15100080 | 2911.32
|  | 14. Rozsdamentes és karismás szerelvények | Karimás nyomáscsökkentő szelep - sorozat F15 - DN 100; L=350mm | BRA.F15.100 PN10/16 | 1 | F15100100 | 3467.34
| 2023-07-03 | 14. Rozsdamentes és karismás szerelvények | Karimás nyomáscsökkentő szelep - sorozat F15 - DN 125; L=400mm | BRA.F15.100 PN10/16 | 1 | F15100125 | 6615.06
|  | 14. Rozsdamentes és karismás szerelvények | Karimás nyomáscsökkentő szelep - sorozat F15 - DN 150; L=450mm | BRA.F15.100 PN10/16 | 1 | F15100150 | 7257.21
|  | 14. Rozsdamentes és karismás szerelvények | Karimás elzáró és beszabályozó szelep - sorozat EKOFLUX S - DN 65; Kvs 100,0m³/h | BRA.EKOFLUX S | 1 | EKOFLUX.S065 | 573.25
|  | 14. Rozsdamentes és karismás szerelvények | Karimás elzáró és beszabályozó szelep - sorozat EKOFLUX S - DN 80; Kvs 111,9m³/h | BRA.EKOFLUX S | 1 | EKOFLUX.S080 | 758.71
|  | 14. Rozsdamentes és karismás szerelvények | Karimás elzáró és beszabályozó szelep - sorozat EKOFLUX S - DN 100; Kvs 150,0m³/h | BRA.EKOFLUX S | 1 | EKOFLUX.S100 | 1053.76
|  | 14. Rozsdamentes és karismás szerelvények | Karimás elzáró és beszabályozó szelep - sorozat EKOFLUX S - DN 125; Kvs 268,4m³/h | BRA.EKOFLUX S | 1 | EKOFLUX.S125 | 1483.7
|  | 14. Rozsdamentes és karismás szerelvények | Karimás elzáró és beszabályozó szelep - sorozat EKOFLUX S - DN 150; Kvs 486,0m³/h | BRA.EKOFLUX S | 1 | EKOFLUX.S150 | 2225.55
|  | 14. Rozsdamentes és karismás szerelvények | Elektronikus műszer nyomáskülönbség mérésére | BRA.EKOFLUX FLEX | 1 | EKOFLUX.FLEX1 | 7776.84
|  | 14. Rozsdamentes és karismás szerelvények | Érzékelők nyomásméréshez EKOFLUX - 1/4"F; DN 65-DN 200 | BRA.PPA 1 | 1 | PPA1.N1 | 53.22
|  | 14. Rozsdamentes és karismás szerelvények | Karimás szűrő - sorozat 11.000 - DN 50; L=230mm | BRA.11.000 | 1 | 11000050 | 130.85
|  | 14. Rozsdamentes és karismás szerelvények | Karimás szűrő - sorozat 11.000 - DN 65; L=290mm | BRA.11.000 | 1 | 11000065 | 183.19
|  | 14. Rozsdamentes és karismás szerelvények | Karimás szűrő - sorozat 11.000- DN 80; L=310mm | BRA.11.000 | 1 | 11000080 | 233.99
|  | 14. Rozsdamentes és karismás szerelvények | Karimás szűrő - sorozat 11.000 - DN 100; L=350mm | BRA.11.000 | 1 | 11000100 | 354.06
|  | 14. Rozsdamentes és karismás szerelvények | Karimás szűrő - sorozat 11.000 - DN 125; L=400mm | BRA.11.000 | 1 | 11000125 | 437.19
|  | 14. Rozsdamentes és karismás szerelvények | Karimás szűrő - sorozat 11.000 - DN 150; L=480mm | BRA.11.000 | 1 | 11000150 | 677.34
|  | 14. Rozsdamentes és karismás szerelvények | Karimás szűrő - sorozat 11.000 - DN 200; L=600mm | BRA.11.000 | 1 | 11000200 | 1088.36
|  | 14. Rozsdamentes és karismás szerelvények | Karimás szűrő - sorozat 11.000 - DN 250; L=730mm | BRA.11.000 | 1 | 11000250 | 1824.2
|  | 14. Rozsdamentes és karismás szerelvények | Karimás szűrő - sorozat 11.000 - DN 300; L=850mm | BRA.11.000 | 1 | 11000300 | 2770.94
|  | 14. Rozsdamentes és karismás szerelvények | Karimás szűrő - sorozat 11.000 - DN 350; L=980mm | BRA.11.000 | 1 | 11000350 | 4618.23
|  | 14. Rozsdamentes és karismás szerelvények | Karimás szűrő - sorozat 11.000 - DN 400; L=1100mm | BRA.11.000 | 1 | 11000400 | 7389.16
| 2023-07-03 | 14. Rozsdamentes és karismás szerelvények | Karimás szűrő mágnessel- sorozat 11.000 M - DN 50; L=230mm | BRA.11.000 M | 1 | 11000050M | 192.43
| 2023-07-03 | 14. Rozsdamentes és karismás szerelvények | Karimás szűrő mágnessel- sorozat 11.000 M - DN 65; L=290mm | BRA.11.000 M | 1 | 11000065M | 254
| 2023-07-03 | 14. Rozsdamentes és karismás szerelvények | Karimás szűrő mágnessel- sorozat 11.000 M - DN 80; L=310mm | BRA.11.000 M | 1 | 11000080M | 338.67
| 2023-07-03 | 14. Rozsdamentes és karismás szerelvények | Karimás szűrő mágnessel- sorozat 11.000 M - DN 100; L=350mm | BRA.11.000 M | 1 | 11000100M | 461.82
| 2023-07-03 | 14. Rozsdamentes és karismás szerelvények | Karimás szűrő mágnessel- sorozat 11.000 M - DN 125; L=400mm | BRA.11.000 M | 1 | 11000125M | 600.37
| 2023-07-03 | 14. Rozsdamentes és karismás szerelvények | Karimás szűrő mágnessel- sorozat 11.000 M - DN 150; L=480mm | BRA.11.000 M | 1 | 11000150M | 892.86
|  | 14. Rozsdamentes és karismás szerelvények | Pót szűrőbetét - sorozat BRA.11.000 a BRA.11.000 M - DN 50 | BRA.11.000 FV | 1 | I020009CRI05F1C | 32.66
|  | 14. Rozsdamentes és karismás szerelvények | Pót szűrőbetét - sorozat BRA.11.000 a BRA.11.000 M - DN 65 | BRA.11.000 FV | 1 | I025009CRI05F1C | 47.9
|  | 14. Rozsdamentes és karismás szerelvények | Pót szűrőbetét - sorozat BRA.11.000 a BRA.11.000 M - DN 80 | BRA.11.000 FV | 1 | I030009CRI05F1C | 65.31
|  | 14. Rozsdamentes és karismás szerelvények | Pót szűrőbetét - sorozat BRA.11.000 a BRA.11.000 M - DN 100 | BRA.11.000 FV | 1 | I040009CRI05F1C | 97.97
|  | 14. Rozsdamentes és karismás szerelvények | Pót szűrőbetét - sorozat BRA.11.000 a BRA.11.000 M - DN 125 | BRA.11.000 FV | 1 | I050009CRI05F1C | 139.35
|  | 14. Rozsdamentes és karismás szerelvények | Pót szűrőbetét - sorozat BRA.11.000 a BRA.11.000 M - DN 150 | BRA.11.000 FV | 1 | I060009CRI05F1C | 200.31
|  | 14. Rozsdamentes és karismás szerelvények | Pót szűrőbetét - sorozat BRA.11.000 a BRA.11.000 M - DN 200 | BRA.11.000 FV | 1 | I080009CRI05F1C | 435.43
|  | 14. Rozsdamentes és karismás szerelvények | Pót szűrőbetét - sorozat BRA.11.000 a BRA.11.000 M - DN 250 | BRA.11.000 FV | 1 | 100009CRI05F1C | 631.38
|  | 14. Rozsdamentes és karismás szerelvények | Pót szűrőbetét - sorozat BRA.11.000 a BRA.11.000 M - DN 300 | BRA.11.000 FV | 1 | 120009CRI05F1C | 979.72
|  | 14. Rozsdamentes és karismás szerelvények | Pót szűrőbetét - sorozat BRA.11.000 a BRA.11.000 M - DN 350 | BRA.11.000 FV | 1 | 140009CRI05F1C | 2177.16
|  | 14. Rozsdamentes és karismás szerelvények | Pót szűrőbetét - sorozat BRA.11.000 a BRA.11.000 M - DN 400 | BRA.11.000 FV | 1 | 160009CRI05F1C | 2177.16
|  | 14. Rozsdamentes és karismás szerelvények | Szűrő menetes rozsdamentes - sorozat BRA.10.000 - 1/4"; L=65mm; PTFE | BRA.10.000 | 1 | 10000014 | 44.53
|  | 14. Rozsdamentes és karismás szerelvények | Szűrő menetes rozsdamentes - sorozat BRA.10.000 - 3/8"; L=65mm; PTFE | BRA.10.000 | 1 | 10000038 | 44.53
|  | 14. Rozsdamentes és karismás szerelvények | Szűrő menetes rozsdamentes - sorozat BRA.10.000 - 1/2"; L=65mm; PTFE | BRA.10.000 | 1 | 10000012 | 44.53
|  | 14. Rozsdamentes és karismás szerelvények | Szűrő menetes rozsdamentes - sorozat BRA.10.000 - 3/4"; L=80mm; PTFE | BRA.10.000 | 1 | 10000034 | 57.73
|  | 14. Rozsdamentes és karismás szerelvények | Szűrő menetes rozsdamentes - sorozat BRA.10.000 - 1"; L=90mm; PTFE | BRA.10.000 | 1 | 10000100 | 85.77
|  | 14. Rozsdamentes és karismás szerelvények | Szűrő menetes rozsdamentes - sorozat BRA.10.000 - 5/4"; L=105mm; PTFE | BRA.10.000 | 1 | 10000114 | 105.56
|  | 14. Rozsdamentes és karismás szerelvények | Szűrő menetes rozsdamentes - sorozat BRA.10.000 - 6/4"; L=120mm; PTFE | BRA.10.000 | 1 | 10000112 | 138.55
|  | 14. Rozsdamentes és karismás szerelvények | Szűrő menetes rozsdamentes - sorozat BRA.10.000 - 2"; L=140mm; PTFE | BRA.10.000 | 1 | 10000200 | 197.92
|  | 14. Rozsdamentes és karismás szerelvények | Szűrő menetes rozsdamentes - sorozat BRA.10.000 - 2 1/2"; L=167mm; PTFE | BRA.10.000 | 1 | 10000212 | 412.34
|  | 14. Rozsdamentes és karismás szerelvények | Karimás gumikompenzátor - sorozat F8 - DN 32; L=93mm; EPDM | BRA.F8.500 | 1 | F8500032 | 80.05
|  | 14. Rozsdamentes és karismás szerelvények | Karimás gumikompenzátor - sorozat F8 - DN 40; L=93mm; EPDM | BRA.F8.500 | 1 | F8500040 | 80.05
|  | 14. Rozsdamentes és karismás szerelvények | Karimás gumikompenzátor - sorozat F8 - DN 50; L=99mm; EPDM | BRA.F8.500 | 1 | F8500050 | 83.13
|  | 14. Rozsdamentes és karismás szerelvények | Karimás gumikompenzátor - sorozat F8 - DN 65; L=108mm; EPDM | BRA.F8.500 | 1 | F8500065 | 96.98
|  | 14. Rozsdamentes és karismás szerelvények | Karimás gumikompenzátor - sorozat F8 - DN 80; L=116mm; EPDM | BRA.F8.500 | 1 | F8500080 | 112.38
|  | 14. Rozsdamentes és karismás szerelvények | Karimás gumikompenzátor - sorozat F8 - DN 100; L=129mm; EPDM | BRA.F8.500 | 1 | F8500100 | 137.01
|  | 14. Rozsdamentes és karismás szerelvények | Karimás gumikompenzátor - sorozat F8 - DN 125; L=142mm; EPDM | BRA.F8.500 | 1 | F8500125 | 192.43
|  | 14. Rozsdamentes és karismás szerelvények | Karimás gumikompenzátor - sorozat F8 - DN 150; L=156mm; EPDM | BRA.F8.500 | 1 | F8500150 | 235.53
|  | 14. Rozsdamentes és karismás szerelvények | Karimás gumikompenzátor - sorozat F8 - DN 200; L=177mm; EPDM | BRA.F8.500 | 1 | F8500200 | 363.3
|  | 14. Rozsdamentes és karismás szerelvények | Karimás gumikompenzátor - sorozat F8 - DN 250; L=206mm; EPDM | BRA.F8.500 | 1 | F8500250 | 554.19
|  | 14. Rozsdamentes és karismás szerelvények | Karimás gumikompenzátor - sorozat F8 - DN 300; L=217mm; EPDM | BRA.F8.500 | 1 | F8500300 | 692.73
|  | 14. Rozsdamentes és karismás szerelvények | Karimás gumikompenzátor - sorozat F8 - DN 350; L=266mm; EPDM | BRA.F8.500 | 1 | F8500350 | 1139.16
|  | 14. Rozsdamentes és karismás szerelvények | Karimás gumikompenzátor - sorozat F8 - DN 400; L=266mm; EPDM | BRA.F8.500 | 1 | F8500400 | 1385.47
|  | 14. Rozsdamentes és karismás szerelvények | Karimás gumikompenzátor - sorozat F8 - DN 450; L=200mm; EPDM | BRA.F8.500 | 1 | F8500450 | 1616.38
|  | 14. Rozsdamentes és karismás szerelvények | Karimás gumikompenzátor - sorozat F8 - DN 500; L=200mm; EPDM | BRA.F8.500 | 1 | F8500500 | 2232.14
|  | 14. Rozsdamentes és karismás szerelvények | Karimás gumikompenzátor - sorozat F8 - DN 600; L=250mm; EPDM | BRA.F8.500 | 1 | F8500600 | 3232.76
|  | 14. Rozsdamentes és karismás szerelvények | Karimás gumi kompenzátor- rozsdamentes karimákkal - sorozat F8 - DN 32; L=93mm; EPDM | BRA.F8.520 | 1 | F8520032 | 431.03
|  | 14. Rozsdamentes és karismás szerelvények | Karimás gumi kompenzátor- rozsdamentes karimákkal - sorozat F8 - DN 40; L=93mm; EPDM | BRA.F8.520 | 1 | F8520040 | 477.22
|  | 14. Rozsdamentes és karismás szerelvények | Karimás gumi kompenzátor- rozsdamentes karimákkal - sorozat F8 - DN 50; L=99mm; EPDM | BRA.F8.520 | 1 | F8520050 | 646.55
|  | 14. Rozsdamentes és karismás szerelvények | Karimás gumi kompenzátor- rozsdamentes karimákkal - sorozat F8 - DN 65; L=108mm; EPDM | BRA.F8.520 | 1 | F8520065 | 769.7
|  | 14. Rozsdamentes és karismás szerelvények | Karimás gumi kompenzátor- rozsdamentes karimákkal - sorozat F8 - DN 80; L=116mm; EPDM | BRA.F8.520 | 1 | F8520080 | 923.65
|  | 14. Rozsdamentes és karismás szerelvények | Karimás gumi kompenzátor- rozsdamentes karimákkal - sorozat F8 - DN 100; L=129mm; EPDM | BRA.F8.520 | 1 | F8520100 | 1123.77
|  | 14. Rozsdamentes és karismás szerelvények | Karimás gumi kompenzátor- rozsdamentes karimákkal - sorozat F8 - DN 125; L=142mm; EPDM | BRA.F8.520 | 1 | F8520125 | 1431.65
|  | 14. Rozsdamentes és karismás szerelvények | Karimás gumi kompenzátor- rozsdamentes karimákkal - sorozat F8 - DN 150; L=156mm; EPDM | BRA.F8.520 | 1 | F8520150 | 1770.32
|  | 14. Rozsdamentes és karismás szerelvények | Karimás gumi kompenzátor- rozsdamentes karimákkal - sorozat F8 - DN 200; L=177mm; EPDM | BRA.F8.520 | 1 | F8520200 | 2617
|  | 14. Rozsdamentes és karismás szerelvények | Karimás gumi kompenzátor- rozsdamentes karimákkal - sorozat F8 - DN 250; L=206mm; EPDM | BRA.F8.520 | 1 | F8520250 | 3848.52
|  | 14. Rozsdamentes és karismás szerelvények | Karimás gumi kompenzátor- rozsdamentes karimákkal - sorozat F8 - DN 300; L=217mm; EPDM | BRA.F8.520 | 1 | F8520300 | 4926.11
|  | 14. Rozsdamentes és karismás szerelvények | Távtartó rudak - a karimás kompenzátorokhoz- sorozat F8 - DN 32 | BRA.F8.KIT | 1 | F8KIT032 | 76.97
|  | 14. Rozsdamentes és karismás szerelvények | Távtartó rudak - a karimás kompenzátorokhoz- sorozat F8 - DN 40 | BRA.F8.KIT | 1 | F8KIT040 | 76.97
|  | 14. Rozsdamentes és karismás szerelvények | Távtartó rudak - a karimás kompenzátorokhoz- sorozat F8 - DN 50 | BRA.F8.KIT | 1 | F8KIT050 | 92.36
|  | 14. Rozsdamentes és karismás szerelvények | Távtartó rudak - a karimás kompenzátorokhoz- sorozat F8 - DN 65 | BRA.F8.KIT | 1 | F8KIT065 | 92.36
|  | 14. Rozsdamentes és karismás szerelvények | Távtartó rudak - a karimás kompenzátorokhoz- sorozat F8 - DN 80 | BRA.F8.KIT | 1 | F8KIT080 | 107.76
|  | 14. Rozsdamentes és karismás szerelvények | Távtartó rudak - a karimás kompenzátorokhoz- sorozat F8 - DN 100 | BRA.F8.KIT | 1 | F8KIT100 | 107.76
|  | 14. Rozsdamentes és karismás szerelvények | Távtartó rudak - a karimás kompenzátorokhoz- sorozat F8 - DN 125 | BRA.F8.KIT | 1 | F8KIT125 | 130.85
|  | 14. Rozsdamentes és karismás szerelvények | Távtartó rudak - a karimás kompenzátorokhoz- sorozat F8 - DN 150 | BRA.F8.KIT | 1 | F8KIT150 | 130.85
|  | 14. Rozsdamentes és karismás szerelvények | Távtartó rudak - a karimás kompenzátorokhoz- sorozat F8 - DN 200 | BRA.F8.KIT | 1 | F8KIT200 | 146.24
|  | 14. Rozsdamentes és karismás szerelvények | Karimás gumikompenzátor - sorozat F8 - DN 32; L=93mm; NBR | BRA.F8.100 | 1 | F8100032 | 93.9
|  | 14. Rozsdamentes és karismás szerelvények | Karimás gumikompenzátor - sorozat F8 - DN 40; L=93mm; NBR | BRA.F8.100 | 1 | F8100040 | 93.9
|  | 14. Rozsdamentes és karismás szerelvények | Karimás gumikompenzátor - sorozat F8 - DN 50; L=99mm; NBR | BRA.F8.100 | 1 | F8100050 | 93.9
|  | 14. Rozsdamentes és karismás szerelvények | Karimás gumikompenzátor - sorozat F8 - DN 65; L=108mm; NBR | BRA.F8.100 | 1 | F8100065 | 120.07
|  | 14. Rozsdamentes és karismás szerelvények | Karimás gumikompenzátor - sorozat F8 - DN 80; L=116mm; NBR | BRA.F8.100 | 1 | F8100080 | 129.31
|  | 14. Rozsdamentes és karismás szerelvények | Karimás gumikompenzátor - sorozat F8 - DN 100; L=129mm; NBR | BRA.F8.100 | 1 | F8100100 | 160.1
|  | 14. Rozsdamentes és karismás szerelvények | Karimás gumikompenzátor - sorozat F8 - DN 125; L=142mm; NBR | BRA.F8.100 | 1 | F8100125 | 227.83
|  | 14. Rozsdamentes és karismás szerelvények | Karimás gumikompenzátor - sorozat F8 - DN 150; L=156mm; NBR | BRA.F8.100 | 1 | F8100150 | 292.49
|  | 14. Rozsdamentes és karismás szerelvények | Karimás gumikompenzátor - sorozat F8 - DN 200; L=177mm; NBR | BRA.F8.100 | 1 | F8100200 | 431.03
|  | 14. Rozsdamentes és karismás szerelvények | Karimás gumikompenzátor - sorozat F8 - DN 250; L=206mm; NBR | BRA.F8.100 | 1 | F8100250 | 661.95
|  | 14. Rozsdamentes és karismás szerelvények | Karimás gumikompenzátor - sorozat F8 - DN 300; L=217mm; NBR | BRA.F8.100 | 1 | F8100300 | 800.49
|  | 14. Rozsdamentes és karismás szerelvények | Karimás gumikompenzátor - sorozat F8 - DN 350; L=266mm; NBR | BRA.F8.100 | 1 | F8100350 | 1308.5
|  | 14. Rozsdamentes és karismás szerelvények | Karimás gumikompenzátor - sorozat F8 - DN 400; L=266mm; NBR | BRA.F8.100 | 1 | F8100400 | 1616.38
|  | 14. Rozsdamentes és karismás szerelvények | Karimás gumikompenzátor - sorozat F8 - DN 450; L=200mm; NBR | BRA.F8.100 | 1 | F8100450 | 1893.47
|  | 14. Rozsdamentes és karismás szerelvények | Karimás gumikompenzátor - sorozat F8 - DN 500; L=200mm; NBR | BRA.F8.100 | 1 | F8100500 | 2586.21
|  | 14. Rozsdamentes és karismás szerelvények | Karimás gumikompenzátor - sorozat F8 - DN 600; L=250mm; NBR | BRA.F8.100 | 1 | F8100600 | 3617.61
|  | 14. Rozsdamentes és karismás szerelvények | Menetes gumi kompenzátor- sorozat F8 - 3/4"; L=165mm; EPDM | BRA.T8.500 | 1 | T8500020 | 40.02
|  | 14. Rozsdamentes és karismás szerelvények | Menetes gumi kompenzátor- sorozat F8 - 1"; L=175mm; EPDM | BRA.T8.500 | 1 | T8500025 | 41.56
|  | 14. Rozsdamentes és karismás szerelvények | Menetes gumi kompenzátor- sorozat F8 - 5/4"; L=186mm; EPDM | BRA.T8.500 | 1 | T8500032 | 49.26
|  | 14. Rozsdamentes és karismás szerelvények | Menetes gumi kompenzátor- sorozat F8 - 6/4"; L=186mm; EPDM | BRA.T8.500 | 1 | T8500040 | 56.96
|  | 14. Rozsdamentes és karismás szerelvények | Menetes gumi kompenzátor- sorozat F8 - 2"; L=200mm; EPDM | BRA.T8.500 | 1 | T8500050 | 70.81
|  | 14. Rozsdamentes és karismás szerelvények | Menetes gumi kompenzátor- sorozat F8 - 2 1/2"; L=218mm; EPDM | BRA.T8.500 | 1 | T8500065 | 112.38
|  | 14. Rozsdamentes és karismás szerelvények | Menetes gumi kompenzátor- sorozat F8 - 3"; L=260mm; EPDM | BRA.T8.500 | 1 | T8500080 | 157.02
|  | 14. Rozsdamentes és karismás szerelvények | Rezgéscsillapító távtartó- sorozat F8 - DN 20; L=70mm; EPDM | BRA.W8.500 | 1 | W8500020 | 138.55
|  | 14. Rozsdamentes és karismás szerelvények | Rezgéscsillapító távtartó- sorozat F8 - DN 25; L=70mm; EPDM | BRA.W8.500 | 1 | W8500025 | 149.32
|  | 14. Rozsdamentes és karismás szerelvények | Rezgéscsillapító távtartó- sorozat F8 - DN 32; L=70mm; EPDM | BRA.W8.500 | 1 | W8500032 | 169.33
|  | 14. Rozsdamentes és karismás szerelvények | Rezgéscsillapító távtartó- sorozat F8 - DN 40; L=70mm; EPDM | BRA.W8.500 | 1 | W8500040 | 184.73
|  | 14. Rozsdamentes és karismás szerelvények | Rezgéscsillapító távtartó- sorozat F8 - DN 50; L=70mm; EPDM | BRA.W8.500 | 1 | W8500050 | 215.52
|  | 14. Rozsdamentes és karismás szerelvények | Rezgéscsillapító távtartó- sorozat F8 - DN 65; L=70mm; EPDM | BRA.W8.500 | 1 | W8500065 | 254
|  | 14. Rozsdamentes és karismás szerelvények | Rezgéscsillapító távtartó- sorozat F8 - DN 80; L=70mm; EPDM | BRA.W8.500 | 1 | W8500080 | 284.79
|  | 14. Rozsdamentes és karismás szerelvények | Rezgéscsillapító távtartó- sorozat F8 - DN 100; L=70mm; EPDM | BRA.W8.500 | 1 | W8500100 | 369.46
|  | 14. Rozsdamentes és karismás szerelvények | Rezgéscsillapító távtartó- sorozat F8 - DN 125; L=70mm; EPDM | BRA.W8.500 | 1 | W8500125 | 407.94
|  | 14. Rozsdamentes és karismás szerelvények | Rezgéscsillapító távtartó- sorozat F8 - DN 150; L=70mm; EPDM | BRA.W8.500 | 1 | W8500150 | 523.4
|  | 14. Rozsdamentes és karismás szerelvények | Rezgéscsillapító távtartó- sorozat F8 - DN 200; L=90mm; EPDM | BRA.W8.500 | 1 | W8500200 | 661.95
kiiktatva |  | 14. Rozsdamentes és karismás szerelvények | Karimás elzáró és szabályozható szelep - sorozat EKOFLUX - DN 65; Kvs 100,00m³/h | BRA.EKOFLUX L | 1 | EKOFLUX.L065 | kiiktatva
kiiktatva |  | 14. Rozsdamentes és karismás szerelvények | Karimás elzáró és szabályozható szelep - sorozat EKOFLUX - DN 80; Kvs 111,90m³/h | BRA.EKOFLUX L | 1 | EKOFLUX.L080 | kiiktatva
kiiktatva |  | 14. Rozsdamentes és karismás szerelvények | Karimás elzáró és szabályozható szelep - sorozat EKOFLUX - DN 100; Kvs 155,00m³/h | BRA.EKOFLUX L | 1 | EKOFLUX.L100 | kiiktatva
kiiktatva |  | 14. Rozsdamentes és karismás szerelvények | Karimás nyomáskülönbség szabályzó szerelvény - sorozat EKOFLUX D - DN 65; Kvs 44,55m³/h | BRA.EKOFLUX DL | 1 | EKOFLUX.DL065 | kiiktatva
kiiktatva |  | 14. Rozsdamentes és karismás szerelvények | Karimás nyomáskülönbség szabályzó szerelvény - sorozat EKOFLUX D - DN 65; Kvs 52,01m³/h | BRA.EKOFLUX DH | 1 | EKOFLUX.DH065 | kiiktatva
kiiktatva |  | 14. Rozsdamentes és karismás szerelvények | Karimás nyomáskülönbség szabályzó szerelvény - sorozat EKOFLUX D - DN 80; Kvs 78,33m³/h | BRA.EKOFLUX DL | 1 | EKOFLUX.DL080 | kiiktatva
kiiktatva |  | 14. Rozsdamentes és karismás szerelvények | Karimás nyomáskülönbség szabályzó szerelvény - sorozat EKOFLUX D - DN 80; Kvs 83,72m³/h | BRA.EKOFLUX DH | 1 | EKOFLUX.DH080 | kiiktatva
kiiktatva |  | 14. Rozsdamentes és karismás szerelvények | Karimás nyomáskülönbség szabályzó szerelvény - sorozat EKOFLUX D - DN 100; Kvs 104,63m³/h | BRA.EKOFLUX DL | 1 | EKOFLUX.DL100 | kiiktatva
kiiktatva |  | 14. Rozsdamentes és karismás szerelvények | Karimás nyomáskülönbség szabályzó szerelvény - sorozat EKOFLUX D - DN 100; Kvs 106,74m³/h | BRA.EKOFLUX DH | 1 | EKOFLUX.DH100 | kiiktatva
kiiktatva |  | 14. Rozsdamentes és karismás szerelvények | Karimás nyomáskülönbség szabályzó szerelvény - sorozat EKOFLUX D - DN 125; Kvs 152,34m³/h | BRA.EKOFLUX DL | 1 | EKOFLUX.DL125 | kiiktatva
kiiktatva |  | 14. Rozsdamentes és karismás szerelvények | Karimás nyomáskülönbség szabályzó szerelvény - sorozat EKOFLUX D - DN 150; Kvs 204,00m³/h | BRA.EKOFLUX DL | 1 | EKOFLUX.DL150 | kiiktatva
kiiktatva |  | 14. Rozsdamentes és karismás szerelvények | Karimás beállítható nyomáskülönbség szabályzó szerelvény- sorozat EKOFLUX M - DN 65; Kvs 47,60m³/h | BRA.EKOFLUX ML | 1 | EKOFLUX.ML065 | kiiktatva
kiiktatva |  | 14. Rozsdamentes és karismás szerelvények | Karimás beállítható nyomáskülönbség szabályzó szerelvény- sorozat EKOFLUX M - DN 65; Kvs 47,60m³/h | BRA.EKOFLUX MH | 1 | EKOFLUX.MH065 | kiiktatva
kiiktatva |  | 14. Rozsdamentes és karismás szerelvények | Karimás beállítható nyomáskülönbség szabályzó szerelvény- sorozat EKOFLUX M - DN 80; Kvs 70,00m³/h | BRA.EKOFLUX ML | 1 | EKOFLUX.ML080 | kiiktatva
kiiktatva |  | 14. Rozsdamentes és karismás szerelvények | Karimás beállítható nyomáskülönbség szabályzó szerelvény- sorozat EKOFLUX M - DN 80; Kvs 70,00m³/h | BRA.EKOFLUX MH | 1 | EKOFLUX.MH080 | kiiktatva
kiiktatva |  | 14. Rozsdamentes és karismás szerelvények | Karimás beállítható nyomáskülönbség szabályzó szerelvény- sorozat EKOFLUX M - DN 100; Kvs 105,50m³/h | BRA.EKOFLUX ML | 1 | EKOFLUX.ML100 | kiiktatva
kiiktatva |  | 14. Rozsdamentes és karismás szerelvények | Karimás beállítható nyomáskülönbség szabályzó szerelvény- sorozat EKOFLUX M - DN 100; Kvs 105,50m³/h | BRA.EKOFLUX MH | 1 | EKOFLUX.MH100 | kiiktatva
kiiktatva |  | 14. Rozsdamentes és karismás szerelvények | Karimás beállítható nyomáskülönbség szabályzó szerelvény- sorozat EKOFLUX M - DN 125; Kvs 139,00m³/h | BRA.EKOFLUX ML | 1 | EKOFLUX.ML125 | kiiktatva
kiiktatva |  | 14. Rozsdamentes és karismás szerelvények | Karimás beállítható nyomáskülönbség szabályzó szerelvény- sorozat EKOFLUX M - DN 150; Kvs 191,00m³/h | BRA.EKOFLUX ML | 1 | EKOFLUX.ML150 | kiiktatva
kiiktatva |  | 14. Rozsdamentes és karismás szerelvények | Karimás szerelvény beállítható áramlás szabályozással - sorozat EKOFLUX PI - DN 65; Kvs 66,30m³/h | BRA.EKOFLUX PI | 1 | EKOFLUX.PI065 | kiiktatva
kiiktatva |  | 14. Rozsdamentes és karismás szerelvények | Karimás szerelvény beállítható áramlás szabályozással - sorozat EKOFLUX PI - DN 80; Kvs 96,60m³/h | BRA.EKOFLUX PI | 1 | EKOFLUX.PI080 | kiiktatva
kiiktatva |  | 14. Rozsdamentes és karismás szerelvények | Karimás szerelvény beállítható áramlás szabályozással - sorozat EKOFLUX PI - DN 100; Kvs 278,00m³/h | BRA.EKOFLUX PI | 1 | EKOFLUX.PI100 | kiiktatva
kiiktatva |  | 14. Rozsdamentes és karismás szerelvények | Karimás szerelvény beállítható áramlás szabályozással - sorozat EKOFLUX PI - DN 125; Kvs 332,10m³/h | BRA.EKOFLUX PI | 1 | EKOFLUX.PI125 | kiiktatva
kiiktatva |  | 14. Rozsdamentes és karismás szerelvények | Karimás szerelvény beállítható áramlás szabályozással - sorozat EKOFLUX PI - DN 150; Kvs 427,50m³/h | BRA.EKOFLUX PI | 1 | EKOFLUX.PI150 | kiiktatva
kiiktatva |  | 14. Rozsdamentes és karismás szerelvények | Mérő végelem - BRA.EKOFLUX; 1/4"M; piros | BRA.EP8 | 1 | EP8-R-7 | kiiktatva
kiiktatva |  | 14. Rozsdamentes és karismás szerelvények | Mérő végelem - BRA.EKOFLUX; 1/4"M; kék | BRA.EP8 | 1 | EP8-B-7 | kiiktatva
kiiktatva |  | 14. Rozsdamentes és karismás szerelvények | Mérőperem - BRA.EKOFLUX - DN 65 | BRA.FO.F | 1 | FO.F065 | kiiktatva
kiiktatva |  | 14. Rozsdamentes és karismás szerelvények | Mérőperem - BRA.EKOFLUX - DN 80 | BRA.FO.F | 1 | FO.F080 | kiiktatva
kiiktatva |  | 14. Rozsdamentes és karismás szerelvények | Mérőperem - BRA.EKOFLUX - DN 100 | BRA.FO.F | 1 | FO.F100 | kiiktatva
kiiktatva |  | 14. Rozsdamentes és karismás szerelvények | Mérőperem - BRA.EKOFLUX - DN 125 | BRA.FO.F | 1 | FO.F125 | kiiktatva
kiiktatva |  | 14. Rozsdamentes és karismás szerelvények | Mérőperem - BRA.EKOFLUX - DN 150 | BRA.FO.F | 1 | FO.F150 | kiiktatva
kiiktatva |  | 14. Rozsdamentes és karismás szerelvények | Mérőperem - BRA.EKOFLUX - DN 200 | BRA.FO.F | 1 | FO.F200 | kiiktatva
kiiktatva |  | 14. Rozsdamentes és karismás szerelvények | Szerelvénykészlet EKOFLUX - T - idommal és mérő végelemmel - 2m; csatlakozás 1/4" | BRA.KEKO.001 | 1 | KEKO.001 | kiiktatva
kiiktatva |  | 14. Rozsdamentes és karismás szerelvények | Szerelvénykészlet EKOFLUX - könyökkel - 2m; csatlakozás 1/4" | BRA.KEKO.003 | 1 | KEKO.003 | kiiktatva
| 2023-07-03 | 15. Szerszámok és védőeszkökök | Elektrohidraulikus prés - akkumulátoros - 12V; pofa nélkül | IVAR.ACO 103 BT | 1 | 4860580-50 | 1214.92
| 2023-07-03 | 15. Szerszámok és védőeszkökök | Elektrohidraulikus prés - akkumulátoros - 12V; M préspofával együtt | IVAR.ACO 103 BT SET M | 1 | 45833-320 | 1899
| 2023-07-03 | 15. Szerszámok és védőeszkökök | Elektrohidraulikus prés - akkumulátoros - 12V; B préspofával együtt | IVAR.ACO 103 BT SET B | 1 | 45848-320 | 1690
| 2023-07-03 | 15. Szerszámok és védőeszkökök | Akkumulátor Li-Ion - 12V; 1,5Ah Li-Ion; IVAR.ACO 103 BT -hez | IVAR.PRISLUSENSTVI | 1 | 17660-50 | 117.76
| 2023-07-03 | 15. Szerszámok és védőeszkökök | Akkumulátor Li-Ion - 12V; 3,0Ah Li-Ion; IVAR.ACO 103 BT -hez | IVAR.PRISLUSENSTVI | 1 | 17661-50 | 178.97
| 2023-07-03 | 15. Szerszámok és védőeszkökök | Töltő - 230V; IVAR.ACO 103 BT -hez | IVAR.PRISLUSENSTVI | 1 | 17662-50 | 128.11
| 2023-07-03 | 15. Szerszámok és védőeszkökök | Préspofa PB1-M - M15;15mm | IVAR.PB1-M | 1 | 48044-50 | 148.75
| 2023-07-03 | 15. Szerszámok és védőeszkökök | Préspofa PB1-M - M18;18mm | IVAR.PB1-M | 1 | 48045-50 | 148.75
| 2023-07-03 | 15. Szerszámok és védőeszkökök | Préspofa PB1-M - M22;22mm | IVAR.PB1-M | 1 | 48046-50 | 148.75
| 2023-07-03 | 15. Szerszámok és védőeszkökök | Préspofa PB1-M - M28;28mm | IVAR.PB1-M | 1 | 48047-50 | 148.75
| 2023-07-03 | 15. Szerszámok és védőeszkökök | Préspofa PB1-M - M35;35mm | IVAR.PB1-M | 1 | 48048-50 | 184.72
| 2023-07-03 | 15. Szerszámok és védőeszkökök | Préspofa PB1-B - B16;16mm | IVAR.PB1-B | 1 | 46460-50 | 136.35
| 2023-07-03 | 15. Szerszámok és védőeszkökök | Préspofa PB1-B - B20;20mm | IVAR.PB1-B | 1 | 46462-50 | 136.35
| 2023-07-03 | 15. Szerszámok és védőeszkökök | Préspofa PB1-B - B26;26mm | IVAR.PB1-B | 1 | 46463-50 | 136.35
| 2023-07-03 | 15. Szerszámok és védőeszkökök | Préspofa PB1-B - B32;32mm | IVAR.PB1-B | 1 | 46464-50 | 136.35
| 2023-07-03 | 15. Szerszámok és védőeszkökök | Elektrohidraulikus prés - hálózati üzemeltetés; 230V | IVAR.EFP 203 | 1 | 48319-51 | 902.71
| 2023-07-03 | 15. Szerszámok és védőeszkökök | Elektrohidraulikus prés - akkumulátoros - 18V; pofa nélkül | IVAR.ACO 203 XL BT | 1 | 4717880-50 | 2511.57
| 2023-07-03 | 15. Szerszámok és védőeszkökök | Akkumulátor Li-Ion - 18V; 1,5Ah Li-Ion; IVAR.ACO 203 XL BT -hez | IVAR.PRISLUSENSTVI | 1 | 17429-50 | 186.05
| 2023-07-03 | 15. Szerszámok és védőeszkökök | Akkumulátor Li-Ion - 18V; 3,0Ah Li-Ion; IVAR.ACO 203 XL BT -hez | IVAR.PRISLUSENSTVI | 1 | 17431-50 | 372.69
| 2023-07-03 | 15. Szerszámok és védőeszkökök | Töltő - 230V; IVAR.ACO 203 XL BT -hez | IVAR.PRISLUSENSTVI | 1 | 17430-50 | 154.99
| 2023-07-03 | 15. Szerszámok és védőeszkökök | Préspofa PB2-M - M15;15mm | IVAR.PB2-M | 1 | 47570-50 | 147.99
| 2023-07-03 | 15. Szerszámok és védőeszkökök | Préspofa PB2-M - M18;18mm | IVAR.PB2-M | 1 | 47571-50 | 147.99
| 2023-07-03 | 15. Szerszámok és védőeszkökök | Préspofa PB2-M - M22;22mm | IVAR.PB2-M | 1 | 47572-50 | 149.36
| 2023-07-03 | 15. Szerszámok és védőeszkökök | Préspofa PB2-M - M28;28mm | IVAR.PB2-M | 1 | 47573-50 | 149.36
| 2023-07-03 | 15. Szerszámok és védőeszkökök | Préspofa PB2-M - M35;35mm | IVAR.PB2-M | 1 | 47574-50 | 151.1
| 2023-07-03 | 15. Szerszámok és védőeszkökök | Préspofa PB2-B - B16;16mm | IVAR.PB2-B | 1 | 46791-50 | 167.36
| 2023-07-03 | 15. Szerszámok és védőeszkökök | Préspofa PB2-B - B20;20mm | IVAR.PB2-B | 1 | 46792-50 | 167.36
| 2023-07-03 | 15. Szerszámok és védőeszkökök | Préspofa PB2-B - B26;26mm | IVAR.PB2-B | 1 | 46793-50 | 167.36
| 2023-07-03 | 15. Szerszámok és védőeszkökök | Préspofa PB2-B - B32;32mm | IVAR.PB2-B | 1 | 46794-50 | 167.36
| 2023-07-03 | 15. Szerszámok és védőeszkökök | Préspofa PB4-M - M42 | IVAR.PB4-M | 1 | 48585-50 | 706.64
| 2023-07-03 | 15. Szerszámok és védőeszkökök | Préspofa PB4-M - M54 | IVAR.PB4-M | 1 | 48633-50 | 706.64
| 2023-07-03 | 15. Szerszámok és védőeszkökök | Préspofa PB4-M - M76,1 | IVAR.PB4-M | 1 | 48636-50 | 1152.93
| 2023-07-03 | 15. Szerszámok és védőeszkökök | Préspofa PB4-M - M88,9 | IVAR.PB4-M | 1 | 48637-50 | 1152.93
| 2023-07-03 | 15. Szerszámok és védőeszkökök | Préspofa PB4-M - M108 | IVAR.PB4-M | 1 | 48638-50 | 1328.57
| 2023-07-03 | 15. Szerszámok és védőeszkökök | Köztespofa - M42-M54 | IVAR.ZB 203-M | 1 | 47587-50 | 202.49
| 2023-07-03 | 15. Szerszámok és védőeszkökök | Köztespofa - M76,1-M88,9-M108 | IVAR.ZB 221-M | 1 | 47948-50 | 685.98
| 2023-07-03 | 15. Szerszámok és védőeszkökök | Köztespofa - M108 | IVAR.ZB 222-M | 1 | 47949-50 | 685.98
| 2023-07-03 | 15. Szerszámok és védőeszkökök | Elektrohidraulikus prés - akkumulátoros - 14,4V;1,5Ah; préspofa nélkül | IVAR.MINI-PRESS ACC | 1 | 578012 | 1468.81
| 2023-07-03 | 15. Szerszámok és védőeszkökök | Elektrohidraulikus prés - akkumulátoros - 14,4V;1,5Ah; préspofával együtt B | IVAR.MINI-PRESS ACC SET | 1 | 578012SET | 2481.41
| 2023-07-03 | 15. Szerszámok és védőeszkökök | Akkumulátor Li-Ion - 14,4v; 1,5Ah; IVAR.MINI-PRESS -hez | IVAR.PRISLUSENSTVI | 1 | 571545 | 178.51
| 2023-07-03 | 15. Szerszámok és védőeszkökök | Akkumulátor Li-Ion - 14,4V; 3,0Ah; IVAR.MINI-PRESS -hez | IVAR.PRISLUSENSTVI | 1 | 571555 | 252.08
| 2023-07-03 | 15. Szerszámok és védőeszkökök | Tápegység Li-Ion - 230V; 14,4V; IVAR.MINI-PRESS -hez | IVAR.PRISLUSENSTVI | 1 | 571565 | 520.55
| 2023-07-03 | 15. Szerszámok és védőeszkökök | Elektrohidraulikus prés - 230V; 21,6V; pofa nélkül | IVAR.MINI-PRESS 22V ACC | 1 | 578010 | 1813.63
| 2023-07-03 | 15. Szerszámok és védőeszkökök | Akkumulátor Li-Ion - 21,6V; 1,5Ah; IVAR.MINI-PRESS | IVAR.PRISLUSENSTVI | 1 | 571570 | 330.14
| 2023-07-03 | 15. Szerszámok és védőeszkökök | Akkumulátor Li-Ion - 21,6V; 2,5Ah; IVAR.MINI-PRESS | IVAR.PRISLUSENSTVI | 1 | 571571 | 310.31
| 2023-07-03 | 15. Szerszámok és védőeszkökök | Tápegység - 230V; 21,6V; IVAR.MINI-PRESS | IVAR.PRISLUSENSTVI | 1 | 571567 | 468.98
| 2023-07-03 | 15. Szerszámok és védőeszkökök | Elektrohidraulikus prés - hálózati üzem - kikapcsoló jellel - 230V | IVAR.POWER-PRESS | 1 | 577011 | 1368.54
| 2023-07-03 | 15. Szerszámok és védőeszkökök | Elektrohidraulikus prés - hálózati üzem - kényszerjárattal - 230V | IVAR.POWER-PRESS ACC | 1 | 577010 | 1379.42
| 2023-07-03 | 15. Szerszámok és védőeszkökök | Préspofa MINI - B16/16mm | IVAR.MINI B | 1 | 578468 | 157.39
| 2023-07-03 | 15. Szerszámok és védőeszkökök | Préspofa MINI - B18/18mm | IVAR.MINI B | 1 | 578470 | 157.39
| 2023-07-03 | 15. Szerszámok és védőeszkökök | Préspofa MINI - B20/20mm | IVAR.MINI B | 1 | 578472 | 157.39
| 2023-07-03 | 15. Szerszámok és védőeszkökök | Préspofa MINI - B26/26mm | IVAR.MINI B | 1 | 578474 | 157.39
| 2023-07-03 | 15. Szerszámok és védőeszkökök | Préspofa MINI - B32/32mm | IVAR.MINI B | 1 | 578476 | 157.39
| 2023-07-03 | 15. Szerszámok és védőeszkökök | Préspofa MINI - M15/15mm | IVAR.MINI M | 1 | 578312 | 135.64
| 2023-07-03 | 15. Szerszámok és védőeszkökök | Préspofa MINI - M18/18mm | IVAR.MINI M | 1 | 578314 | 135.64
| 2023-07-03 | 15. Szerszámok és védőeszkökök | Préspofa MINI - M22/22mm | IVAR.MINI M | 1 | 578316 | 135.64
| 2023-07-03 | 15. Szerszámok és védőeszkökök | Préspofa MINI - M28/28mm | IVAR.MINI M | 1 | 578318 | 135.64
| 2023-07-03 | 15. Szerszámok és védőeszkökök | Préspofa MINI - M35/35mm | IVAR.MINI M | 1 | 578390 | 142.04
| 2023-07-03 | 15. Szerszámok és védőeszkökök | Préspofa MINI - TH17/17mm | IVAR.MINI TH | 1 | 578354 | 163.79
| 2023-07-03 | 15. Szerszámok és védőeszkökök | Préspofa B - B16/16mm | IVAR.CEL B | 1 | 570850 | 172.11
| 2023-07-03 | 15. Szerszámok és védőeszkökök | Préspofa B - B18/18mm | IVAR.CEL B | 1 | 570855 | 172.11
| 2023-07-03 | 15. Szerszámok és védőeszkökök | Préspofa B - B20/20mm | IVAR.CEL B | 1 | 570860 | 172.11
| 2023-07-03 | 15. Szerszámok és védőeszkökök | Préspofa B - B26/26mm | IVAR.CEL B | 1 | 570870 | 172.11
| 2023-07-03 | 15. Szerszámok és védőeszkökök | Préspofa B - B32/32mm | IVAR.CEL B | 1 | 570880 | 172.11
| 2023-07-03 | 15. Szerszámok és védőeszkökök | Préspofa F - F16/16mm | IVAR.CEL F | 1 | 570715 | 186.82
| 2023-07-03 | 15. Szerszámok és védőeszkökök | Préspofa F - F18/18mm | IVAR.CEL F | 1 | 570720 | 186.82
| 2023-07-03 | 15. Szerszámok és védőeszkökök | Préspofa F - F20/20mm | IVAR.CEL F | 1 | 570725 | 186.82
| 2023-07-03 | 15. Szerszámok és védőeszkökök | Préspofa F - F26/26mm | IVAR.CEL F | 1 | 570730 | 186.82
| 2023-07-03 | 15. Szerszámok és védőeszkökök | Préspofa F - F32/32mm | IVAR.CEL F | 1 | 570735 | 186.82
| 2023-07-03 | 15. Szerszámok és védőeszkökök | Préspofa F - F40/40mm | IVAR.CEL F | 1 | 570742 | 227.77
| 2023-07-03 | 15. Szerszámok és védőeszkökök | Préspofa F - F50/50mm | IVAR.CEL F | 1 | 570745 | 345.49
| 2023-07-03 | 15. Szerszámok és védőeszkökök | Préspofa F - F63/63mm | IVAR.CEL F | 1 | 572385 | 715.94
| 2023-07-03 | 15. Szerszámok és védőeszkökök | Préspofa F - F75/75mm | IVAR.CEL F | 1 | 572830 | 676.27
| 2023-07-03 | 15. Szerszámok és védőeszkökök | Köztespofa - préspofa F75 | IVAR.MC Z4 | 1 | 572801 | 344.22
| 2023-07-03 | 15. Szerszámok és védőeszkökök | Préspofa TH - TH17/17mm | IVAR.TH 17 | 1 | 570462 | 175.95
| 2023-07-03 | 15. Szerszámok és védőeszkökök | Préspofa M - M15/15mm | IVAR.CEL M | 1 | 570110 | 140.12
| 2023-07-03 | 15. Szerszámok és védőeszkökök | Préspofa M - M18/18mm | IVAR.CEL M | 1 | 570120 | 140.12
| 2023-07-03 | 15. Szerszámok és védőeszkökök | Préspofa M - M22/22mm | IVAR.CEL M | 1 | 570130 | 140.12
| 2023-07-03 | 15. Szerszámok és védőeszkökök | Préspofa M - M28/28mm | IVAR.CEL M | 1 | 570140 | 140.12
| 2023-07-03 | 15. Szerszámok és védőeszkökök | Préspofa M - M35/35mm | IVAR.CEL M | 1 | 570150 | 140.12
| 2023-07-03 | 15. Szerszámok és védőeszkökök | Préspofa M - M42/42mm | IVAR.CEL M | 1 | 572706 | 708.9
| 2023-07-03 | 15. Szerszámok és védőeszkökök | Préspofa M - M54/54mm | IVAR.CEL M | 1 | 572708 | 708.9
| 2023-07-03 | 15. Szerszámok és védőeszkökök | Köztespofa - préspofa M42-M54 | IVAR.MC Z2 | 1 | 572795 | 159.95
| 2023-07-03 | 15. Szerszámok és védőeszkökök | Olló - mr. 35 mm | IVAR.ROS P 35 A | 1 | 291220 | 85.09
| 2023-07-03 | 15. Szerszámok és védőeszkökök | Pót penge | IVAR.ROS | 1 | 291221 | 43.89
| 2023-07-03 | 15. Szerszámok és védőeszkökök | Csővágó többrétegű csövekhez - átm.10-63mm | IVAR.RE | 1 | 290000 | 188.74
| 2023-07-03 | 15. Szerszámok és védőeszkökök | Csővágó többrétegű csövekhez - átm.50-110mm | IVAR.RE | 1 | 290100 | 259.95
| 2023-07-03 | 15. Szerszámok és védőeszkökök | Pót vágókerék - mr. 16-63mm | IVAR.NKRE | 1 | 290016 | 25.27
| 2023-07-03 | 15. Szerszámok és védőeszkökök | Pót vágókerék - mr. 50-110mm | IVAR.NKRE | 1 | 290116 | 30.65
| 2023-07-03 | 15. Szerszámok és védőeszkökök | Csővágó CU-INOX - mr. 3-42mm | IVAR.RAS CU-INOX | 1 | 113330 | 71.27
| 2023-07-03 | 15. Szerszámok és védőeszkökök | Csővágó CU-INOX - mr. 6-64mm | IVAR.RAS CU-INOX | 1 | 113400 | 212.29
| 2023-07-03 | 15. Szerszámok és védőeszkökök | Csővágó CU-INOX - mr. 64-120mm | IVAR.RAS CU-INOX | 1 | 113500 | 348.05
| 2023-07-03 | 15. Szerszámok és védőeszkökök | Pót vágókerék - mr. 3-120mm | IVAR.NK RAS | 1 | 113210 | 15.61
| 2023-07-03 | 15. Szerszámok és védőeszkökök | Csővágó - PE-X és ALPEX csövekhez - 12-20mm | IVAR.NUF | 1 | 79000220 | 104.32
|  | 15. Szerszámok és védőeszkökök | Sorjázó-kalibráló tüskék készlete - KIT | IVAR.UNIK | 1 | 79000250 | 109.78
| 2023-07-03 | 15. Szerszámok és védőeszkökök | Kalibrálo tüske - mr. 16mm | IVAR.UNIK | 1 | 7900025016 | 24.31
| 2023-07-03 | 15. Szerszámok és védőeszkökök | Kalibrálo tüske - mr. 18mm | IVAR.UNIK | 1 | 7900025018 | 24.31
| 2023-07-03 | 15. Szerszámok és védőeszkökök | Kalibrálo tüske - mr. 20mm | IVAR.UNIK | 1 | 7900025020 | 24.62
| 2023-07-03 | 15. Szerszámok és védőeszkökök | Kalibrálo tüske - mr. 26mm | IVAR.UNIK | 1 | 7900025026 | 26.4
| 2023-07-03 | 15. Szerszámok és védőeszkökök | Kalibrálo tüske - mr. 32mm | IVAR.UNIK | 1 | 7900025032 | 31.51
|  | 15. Szerszámok és védőeszkökök | Sorjázó - UNI - átm. 16-20-26-32mm | IVAR.UNI | 1 | 79000213 | 47.93
| 2023-07-03 | 15. Szerszámok és védőeszkökök | Csősorjázó - mr. 40mm | IVAR.OHV | 1 | 79040218 | 38.11
| 2023-07-03 | 15. Szerszámok és védőeszkökök | Csősorjázó - mr. 50mm | IVAR.OHV | 1 | 79050218 | 47.76
| 2023-07-03 | 15. Szerszámok és védőeszkökök | Csősorjázó - mr. 63mm | IVAR.OHV | 1 | 79063218 | 63.64
| 2023-07-03 | 15. Szerszámok és védőeszkökök | Csősorjázó - mr. 75mm | IVAR.OHV | 1 | 79075218 | 89.45
| 2023-07-03 | 15. Szerszámok és védőeszkökök | Sorjázó CU-INOX - 8-35mm | IVAR.REG 8-35 | 1 | 113825 | 71.66
| 2023-07-03 | 15. Szerszámok és védőeszkökök | Sorjázó CU-INOX - 10-54mm | IVAR.REG 10-54 | 1 | 113830 | 81.9
| 2023-07-03 | 15. Szerszámok és védőeszkökök | Sorjázó CU-INOX - 10-54mm; REMS CENTO géphez csatlakoztatható | IVAR.REG 10-54 E | 1 | 113835 | 150.35
| 2023-07-03 | 15. Szerszámok és védőeszkökök | Hajlító ALPEX csövekhez - 16mm; 20mm | IVAR.OHF | 1 | 79100630 | 621.84
| 2023-07-03 | 15. Szerszámok és védőeszkökök | Hajlító - ALPEX csövekhez - 16-18-20-26-32mm; kézi | IVAR.SWING SET | 1 | 153023 | 673.71
| 2023-07-03 | 15. Szerszámok és védőeszkökök | Hajlító - ALPEX csőre - 16-18-20-26-32mm; hidrauliku | IVAR.HYDRO SWING SET | 1 | 153523 | 844.54
| 2023-07-03 | 15. Szerszámok és védőeszkökök | Hajlító - ALPEX csövekhez - 40-50-63mm; hidraulikus | IVAR.PYTHON SET | 1 | 590022 | 1969.96
| 2023-07-03 | 15. Szerszámok és védőeszkökök | Hajlító - ALPEX csőre - 16-18-20-26-32mm; hidrauliku | IVAR.SWING | 1 | 153180 | 41.52
| 2023-07-03 | 15. Szerszámok és védőeszkökök | Hajlítási szegmens - 18mm; IVAR.SWING SET/HYDRO SWING SET | IVAR.SWING | 1 | 153190 | 41.52
| 2023-07-03 | 15. Szerszámok és védőeszkökök | Hajlítási szegmens - 20mm; IVAR.SWING SET/HYDRO SWING SET | IVAR.SWING | 1 | 153195 | 41.52
| 2023-07-03 | 15. Szerszámok és védőeszkökök | Hajlítási szegmens - 26mm; IVAR.SWING SET/HYDRO SWING SET | IVAR.SWING | 1 | 153205 | 41.52
| 2023-07-03 | 15. Szerszámok és védőeszkökök | Hajlítási szegmens - 32mm; IVAR.SWING SET/HYDRO SWING SET | IVAR.SWING | 1 | 153210 | 78.06
| 2023-07-03 | 15. Szerszámok és védőeszkökök | Hajlítási szegmens - 40mm; IVAR.PYTHON SET | IVAR.PYTHON | 1 | 590058 | 101.09
| 2023-07-03 | 15. Szerszámok és védőeszkökök | Hajlítási szegmens - 50mm; IVAR.PYTHON SET | IVAR.PYTHON | 1 | 590059 | 136.92
| 2023-07-03 | 15. Szerszámok és védőeszkökök | Hajlítási szegmens - 63mm; IVAR.PYTHON SET | IVAR.PYTHON | 1 | 590060 | 179
| 2023-07-03 | 15. Szerszámok és védőeszkökök | Hajlítási szegmens - 75mm; IVAR.PYTHON SET | IVAR.PYTHON | 1 | 590063 | 847
| 2023-07-03 | 15. Szerszámok és védőeszkökök | Állvány - IVAR.PYTHON | IVAR.PRISLUSENSTVI | 1 | 590150 | 242.49
| 2023-07-03 | 15. Szerszámok és védőeszkökök | Hajlító - szénacél és rozsdamentesacél csőre - 15-18-22-28mm; 230V | IVAR.CURVO SET | 1 | 580036 | 2398.63
| 2023-07-03 | 15. Szerszámok és védőeszkökök | Hajlító - szegmens nélkül; 230V | IVAR.CURVO | 1 | 580000 | 1531.69
| 2023-07-03 | 15. Szerszámok és védőeszkökök | Hajlító - szegmens nélkül; 230V | IVAR.CURVO 50 | 1 | 580110 | 4222.71
| 2023-07-03 | 15. Szerszámok és védőeszkökök | Hajlítási szegmens - 15mm; IVAR.CURVO/CURVO 50 -hez | IVAR.CURVO | 1 | 581430 | 190.79
| 2023-07-03 | 15. Szerszámok és védőeszkökök | Hajlítási szegmens - 18mm; IVAR.CURVO/CURVO 50 -hez | IVAR.CURVO | 1 | 581450 | 193.48
| 2023-07-03 | 15. Szerszámok és védőeszkökök | Hajlítási szegmens - 22mm; IVAR.CURVO/CURVO 50 -hez | IVAR.CURVO | 1 | 581460 | 229.75
| 2023-07-03 | 15. Szerszámok és védőeszkökök | Hajlítási szegmens - 28mm; IVAR.CURVO/CURVO 50 -hez | IVAR.CURVO | 1 | 581310 | 481.01
| 2023-07-03 | 15. Szerszámok és védőeszkökök | Hajlítási szegmens - 35mm; pro IVAR.CURVO 50 | IVAR.CURVO | 1 | 581500 | 644.92
| 2023-07-03 | 15. Szerszámok és védőeszkökök | Hajlítási szegmens - 42mm; pro IVAR.CURVO 50 | IVAR.CURVO | 1 | 581510 | 689.26
| 2023-07-03 | 15. Szerszámok és védőeszkökök | Spré hajlításhoz - 400ml | IVAR.PRISLUSENSTVI | 1 | 140120 | 34.68
új |  | 15. Szerszámok és védőeszkökök | Présszerszám - kézi axiális préseléshez rögzített kengyellel; 20mm | IVAR.A-PRESS | 1 | I0000748 | 370.94
új |  | 15. Szerszámok és védőeszkökök | Készlet (2db) cserélhető préskengyel - 10mm csőhöz | IVAR.TRM | 1 | I0000687 | 58.04
új |  | 15. Szerszámok és védőeszkökök | Készlet (2db) tartó közelemhez - 10mm és 20mm présidomokhoz | IVAR.OPM | 1 | I0000686 | 43.53
új |  | 15. Szerszámok és védőeszkökök | Expander - csövekhez; 10mm | IVAR.EXP | 1 | I0000690 | 37.19
új |  | 15. Szerszámok és védőeszkökök | Expander - csövekhez; 20mm | IVAR.EXP | 1 | I0000700 | 41.72
új |  | 15. Szerszámok és védőeszkökök | Adapter - elektromos axiális préseléshez rögzített kengyellel; 20mm (Milwaukee) | IAVR.AD-PRESS | 1 | I0000570 | 417.18
| 2023-07-03 | 15. Szerszámok és védőeszkökök | Szerelési sablon - 15-54mm | IVAR.MS | 1 | I008022 | 1.8
| 2023-07-03 | 15. Szerszámok és védőeszkökök | Csőegyenesítő és adagoló - 16-26mm | IVAR.ODVIJEC ROVNAC | 1 | 79200500 | 946.27
| 2023-07-03 | 15. Szerszámok és védőeszkökök | Csőadagoló - ALPEX és PEX csövekhez - 16-32mm | IVAR.ODVIJEC | 1 | 79200702 | 445.3
| 2023-07-03 | 15. Szerszámok és védőeszkökök | Csőegyenesítő - ALPEX csövekhez - 16-26mm | IVAR.ROVNAC | 1 | 79200701 | 500.97
| 2023-07-03 | 15. Szerszámok és védőeszkökök | Hajlítórugó - 16x2; belső | IVAR.AR 1920 | 1 | 140069 | 4.99
| 2023-07-03 | 15. Szerszámok és védőeszkökök | Hajlítórugó - 18x2; belső | IVAR.AR 1920 | 1 | 140068 | 6.63
| 2023-07-03 | 15. Szerszámok és védőeszkökök | Hajlítórugó - 20x2; belső | IVAR.AR 1920 | 1 | 140081 | 6.63
| 2023-07-03 | 15. Szerszámok és védőeszkökök | Hajlítórugó - 26x3; belső | IVAR.AR 1920 | 1 | 140043 | 8.69
| 2023-07-03 | 15. Szerszámok és védőeszkökök | Hajlítórugó - 32x3; belső | IVAR.AR 1920 | 1 | 140042 | 8.69
| 2023-07-03 | 15. Szerszámok és védőeszkökök | Hajlítórugó - 16x2; külső | IVAR.AR 1920 | 1 | 140045 | 15.55
| 2023-07-03 | 15. Szerszámok és védőeszkökök | Hajlítórugó - 18x2; külső | IVAR.AR 1920 | 1 | 140044 | 15.31
| 2023-07-03 | 15. Szerszámok és védőeszkökök | Hajlítórugó - 20x2; külső | IVAR.AR 1920 | 1 | 140039 | 15.31
| 2023-07-03 | 15. Szerszámok és védőeszkökök | Szerelőkulcs - szorítógyűrűs csavarzatokhoz - 24-27 | IVAR.AC 670 | 1 | 501181 | 21.44
| 2023-07-03 | 15. Szerszámok és védőeszkökök | Szerelőkulcs - elforgatható közcsavarhoz - 37-48 | IVAR.AC 671 | 1 | 500029 | 5.25
| 2023-07-03 | 15. Szerszámok és védőeszkökök | Szerelőkulcs - szorítógyűrűs csavarzatokhoz - 27-30 | IVAR.AC 671 | 1 | 500030 | 3.7
| 2023-07-03 | 15. Szerszámok és védőeszkökök | Prés bordázott rozsdamentes csövek végeihez - kit | IVAR.KIT RS 341 | 1 | IVA1014843 | 223.93
| 2023-07-03 | 15. Szerszámok és védőeszkökök | Rögzítő eszköz - IVAR.PPA50 | IVAR.TACKER | 1 | IVATAC50 | 143.96
| 2023-07-03 | 15. Szerszámok és védőeszkökök | Kézi nyomáspumpa | IVAR.PUSH | 1 | 115000 | 298.15
| 2023-07-03 | 15. Szerszámok és védőeszkökök | Elektronikus töltő és öblítő egység - 230V | IVAR.SOLAR-PUSH I SET EPDM | 1 | 115311 | 1265.53
| 2023-07-03 | 15. Szerszámok és védőeszkökök | Munkás nadrág - hosszú - méret 48; övvel | IVAR.R8ED+02 | 1 | HKAH9701.48 | 71.85
| 2023-07-03 | 15. Szerszámok és védőeszkökök | Munkás nadrág - hosszú - méret 50; övvel | IVAR.R8ED+02 | 1 | HKAH9701.50 | 71.85
| 2023-07-03 | 15. Szerszámok és védőeszkökök | Munkás nadrág - hosszú - méret 52; övvel | IVAR.R8ED+02 | 1 | HKAH9701.52 | 71.85
| 2023-07-03 | 15. Szerszámok és védőeszkökök | Munkás nadrág - hosszú - méret 54; övvel | IVAR.R8ED+02 | 1 | HKAH9701.54 | 71.85
| 2023-07-03 | 15. Szerszámok és védőeszkökök | Munkás nadrág - hosszú - méret 56; övvel | IVAR.R8ED+02 | 1 | HKAH9701.56 | 71.85
| 2023-07-03 | 15. Szerszámok és védőeszkökök | Munkás nadrág - hosszú - méret 58; övvel | IVAR.R8ED+02 | 1 | HKAH9701.58 | 71.85
| 2023-07-03 | 15. Szerszámok és védőeszkökök | Munkás nadrág - hosszú - méret 60; övvel | IVAR.R8ED+02 | 1 | HKAH9701.60 | 71.85
| 2023-07-03 | 15. Szerszámok és védőeszkökök | Munkás nadrág - hosszú - méret 62; övvel | IVAR.R8ED+02 | 1 | HKAH9701.62 | 71.85
| 2023-07-03 | 15. Szerszámok és védőeszkökök | Munkás nadrág - hosszú - méret 64; övvel | IVAR.R8ED+02 | 1 | HKAH9701.64 | 71.85
| 2023-07-03 | 15. Szerszámok és védőeszkökök | Munkás nadrág - rövid - méret 48; övvel | IVAR.R8ED+04 | 1 | HSAH9706.48 | 61.56
| 2023-07-03 | 15. Szerszámok és védőeszkökök | Munkás nadrág - rövid - méret 50; övvel | IVAR.R8ED+04 | 1 | HSAH9706.50 | 61.56
| 2023-07-03 | 15. Szerszámok és védőeszkökök | Munkás nadrág - rövid - méret 52; övvel | IVAR.R8ED+04 | 1 | HSAH9706.52 | 61.56
| 2023-07-03 | 15. Szerszámok és védőeszkökök | Munkás nadrág - rövid - méret 54; övvel | IVAR.R8ED+04 | 1 | HSAH9706.54 | 61.56
| 2023-07-03 | 15. Szerszámok és védőeszkökök | Munkás nadrág - rövid - méret 56; övvel | IVAR.R8ED+04 | 1 | HSAH9706.56 | 61.56
| 2023-07-03 | 15. Szerszámok és védőeszkökök | Munkás nadrág - rövid - méret 58; övvel | IVAR.R8ED+04 | 1 | HSAH9706.58 | 61.56
| 2023-07-03 | 15. Szerszámok és védőeszkökök | Munkás nadrág - rövid - méret 60; övvel | IVAR.R8ED+04 | 1 | HSAH9706.60 | 61.56
| 2023-07-03 | 15. Szerszámok és védőeszkökök | Munkás nadrág - rövid - méret 62; övvel | IVAR.R8ED+04 | 1 | HSAH9706.62 | 61.56
| 2023-07-03 | 15. Szerszámok és védőeszkökök | Munkás felső - méret 48 | IVAR.R8ED+01 | 1 | HBAH9700.48 | 58.76
| 2023-07-03 | 15. Szerszámok és védőeszkökök | Munkás felső - méret 50 | IVAR.R8ED+01 | 1 | HBAH9700.50 | 58.76
| 2023-07-03 | 15. Szerszámok és védőeszkökök | Munkás felső - méret 52 | IVAR.R8ED+01 | 1 | HBAH9700.52 | 58.76
| 2023-07-03 | 15. Szerszámok és védőeszkökök | Munkás felső - méret 54 | IVAR.R8ED+01 | 1 | HBAH9700.54 | 58.76
| 2023-07-03 | 15. Szerszámok és védőeszkökök | Munkás felső - méret 56 | IVAR.R8ED+01 | 1 | HBAH9700.56 | 58.76
| 2023-07-03 | 15. Szerszámok és védőeszkökök | Munkás felső - méret 58 | IVAR.R8ED+01 | 1 | HBAH9700.58 | 58.76
| 2023-07-03 | 15. Szerszámok és védőeszkökök | Munkás felső - méret 60 | IVAR.R8ED+01 | 1 | HBAH9700.60 | 58.76
| 2023-07-03 | 15. Szerszámok és védőeszkökök | Munkás felső - méret 62 | IVAR.R8ED+01 | 1 | HBAH9700.62 | 58.76
| 2023-07-03 | 15. Szerszámok és védőeszkökök | Munkás felső - méret 64 | IVAR.R8ED+01 | 1 | HBAH9700.64 | 58.76
| 2023-07-03 | 15. Szerszámok és védőeszkökök | Munkás kabát softsheel - méret M | IVAR.R8ED+12 | 1 | HBAH9705.M | 80.28
| 2023-07-03 | 15. Szerszámok és védőeszkökök | Munkás kabát softsheel - méret L | IVAR.R8ED+12 | 1 | HBAH9705.L | 80.28
| 2023-07-03 | 15. Szerszámok és védőeszkökök | Munkás kabát softsheel - méret XL | IVAR.R8ED+12 | 1 | HBAH9705.XL | 80.28
| 2023-07-03 | 15. Szerszámok és védőeszkökök | Munkás kabát softsheel - méret XXL | IVAR.R8ED+12 | 1 | HBAH9705.XXL | 80.28
| 2023-07-03 | 15. Szerszámok és védőeszkökök | Munkás kabát softsheel - méret XXXL | IVAR.R8ED+12 | 1 | HBAH9705.XXXL | 80.28
kiiktatva | 2023-07-24 | 15. Szerszámok és védőeszkökök | Ütközési gyűrű - átm. 12mm; átm. 16mm | IVAR.SV1 | 1 | IVA1061882 | kiiktatva
kiiktatva | 2023-07-24 | 15. Szerszámok és védőeszkökök | Ütközési gyűrű - átm. 20mm; átm. 25mm | IVAR.SV2 | 1 | IVA1061884 | kiiktatva
kiiktatva |  | 15. Szerszámok és védőeszkökök | Csőtágító szerszám - tágítóadapter nélkül - 10/1,3 és 20/2 | IVAR.ATR 01 | 1 | ATR01-PPSU | kiiktatva
kiiktatva |  | 15. Szerszámok és védőeszkökök | Tágítóadapter - polietilén csőhöz PE-X /PE-RT - 10/1,3 | IVAR.ATR 02 | 1 | ATR02-PPSU | kiiktatva
kiiktatva |  | 15. Szerszámok és védőeszkökök | Tágítóadapter - polietilén csőhöz PE-X/PE-RT - 20/2 | IVAR.ATR 03 | 1 | ATR03-PPSU | kiiktatva
kiiktatva |  | 15. Szerszámok és védőeszkökök | Présszerszám toldóhüvelyhez - villásfej nélkül - 10/1,3 és 20/2 | IVAR.ATR 04 | 1 | ATR04-PPSU | kiiktatva
kiiktatva |  | 15. Szerszámok és védőeszkökök | Villásfej - toldóhüvely préseléséhez - 10/1,3 | IVAR.ATR 05 | 1 | ATR05-PPSU | kiiktatva
kiiktatva |  | 15. Szerszámok és védőeszkökök | Villásfej - toldóhüvely préseléséhez - 20/2 | IVAR.ATR 06 | 1 | ATR06-PPSU | kiiktatva